## ORÇAMENTO
PLANILHA DE ORÇAMENTO GERAL SERVIÇOS DE ADEQUAÇÃO FORUM TRABALHISTA CHAPECÓ TRIBUNAL REGIONAL ELEITORAL DE SANTA CATARINA Endereço: Rua Rui Barbosa, 239 E, Centro, Chapecó/SC
ITEM | DISCRIMINAÇÃO DOS SERVIÇOS | CLASS | UNID. | QUANT. | MATERIAL |  | MÃO DE OBRA |  | EQUIPAMENTO |  | VALOR TOTAL |  | VALOR TOTAL COM BDI |  |  | REFERENCIAIS DE PREÇOS
[5 empty] | PREÇO UNITÁRIO | PREÇO TOTAL | PREÇO UNITÁRIO | PREÇO TOTAL | PREÇO UNITÁRIO | PREÇO TOTAL | UNIT. | TOTAL | SERVIÇOS (BDI=21,20%) | SERVIÇOS ESPECIALIZADOS (BDI=16,95%) | TOTAL | Tabelas SINAPI ref. técnica 06/2025, IPPUJ 25ª Ed. (apenas composições), SEINFRA/CE. Valores das cotações de mercado atualizadas pelo INCC
1.0 | SERVIÇOS PRELIMINARES | [10 empty] | 0 | 0 | 0 | 0
1.1 | Organização do canteiro | [10 empty] | 0 | 0 | 0 | 0
1.1.1 | PLACA PADRÃO DE OBRA - TIPO BANNER (1,00x2,00m) | SER.CG | m² | 2 |  | 0 |  | 0 | 0 | 0 | 0 | 0 | 0 | 0 | 0 | C4541 | SEINFRA-CE / SINAPI
1.1.2 | CARGA MANUAL DE ENTULHO DE CONSTRUÇÃO E DEMOLIÇÃO (EXCETO GESSO) | SER.CG | m³ | 5 |  | 0 |  | 0 | 0 | 0 | 0 | 0 | 0 | 0 | 0 | 72897 alterada | SINAPI+cotação
1.1.3 | CARGA MANUAL DE ENTULHO DE CONSTRUÇÃO E DEMOLIÇÃO (INCLUSO GESSO) | SER.CG | m³ | 5 |  | 0 |  | 0 | 0 | 0 | 0 | 0 | 0 | 0 | 0 | 72897 alterada | SINAPI+cotação
2.0 | DEMOLIÇÕES E REMOÇÕES | [10 empty] | 0 | 0 | 0 | 0
2.1 | Demolições e remoções | [10 empty] | 0 | 0 | 0 | 0
2.1.1 | REMOÇÃO DE DIVISÓRIAS NAVAIS, COM APROVEITAMENTO | SER.CG | m² | 29.06 |  | 0 |  | 0 | 0 | 0 | 0 | 0 | 0 | 0 | 0 | C1050 | SEINFRA-CE / SINAPI
2.1.2 | REMOÇÃO DE CHAPAS E PERFIS DE DRYWALL, DE FORMA MANUAL, SEM REAPROVEITAMENTO. AF_09/2023 | SER.CG | m³ | 7.11 |  | 0 |  | 0 | 0 | 0 | 0 | 0 | 0 | 0 | 0 | 97638 | SINAPI
2.1.3 | REMOÇÃO DE APARELHO DE CLIMATIZAÇÃO, DE FORMA MANUAL COM REAPROVEITAMENTO. | SER.CG | unid | 1 |  | 0 |  | 0 | 0 | 0 | 0 | 0 | 0 | 0 | 0 | C3038 | SEINFRA-CE / SINAPI
3.0 | SERVIÇOS DE ADEQUAÇÃO - FORRO MODULAR E SOLEIRA | [10 empty] | 0 | 0 | 0 | 0
2024-01-03 | Serviços de adequação em forro modular e soleira | [10 empty] | 0 | 0 | 0 | 0
3.1.1 | ADEQUAÇÃO NO FORRO MINERAL MODULAR - SALA 94ª ZE | SER.CG | m² | 1.7 |  | 0 |  | 0 | 0 | 0 | 0 | 0 | 0 | 0 | 0 | 104757 | SINAPI
3.1.2 | INSTALAÇÃO DE SOLEIRA EM GRANITO - SALA 94ª ZE | SER.CG | m | 2.45 |  | 0 |  | 0 | 0 | 0 | 0 | 0 | 0 | 0 | 0 | 98689 | SINAPI
4.0 | DIVISÓRIAS | [10 empty] | 0 |  |  | 0
4.1 | Divisórias em vidro temperado com estrutura em alumínio anodizado natural | [10 empty] | 0 | 0 | 0 | 0
4.1.1 | DIVISÓRIA FIXA EM VIDRO TEMPERADO, LISO, INCOLOR, ESP. 10MM, COM ESTRUTURA EM ALUMÍNIO ANODIZADO, ACABAMENTO NATURAL, CONFORME PROJETO - FORNECIMENTO E INSTALAÇÃO | SER.CG | m² | 14.85 |  | 0 |  | 0 | 0 | 0 | 0 | 0 | 0 | 0 | 0 | 102235 | SINAPI
4.1.2 | PORTA DE ABRIR COM MOLA HIDRÁULICA, EM VIDRO TEMPERADO, 90X210 CM, ESPESSURA 10 MM, INCLUSIVE ACESSÓRIOS. AF_01/2021 | SER.CG | unid | 1 |  | 0 |  | 0 | 0 | 0 | 0 | 0 | 0 | 0 | 0 | 102184 | SINAPI
4.1.3 | PORTA DE CORRER EM VIDRO TEMPERADO, LISO, INCOLOR, ESP. 10MM, COM ESTRUTURA EM ALUMÍNIO ANODIZADO, ACABAMENTO NATURAL, CONFORME PROJETO - FORNECIMENTO E INSTALAÇÃO | EMPRE | unid | 1 |  | 0 | 0 | 0 | 0 | 0 | 0 | 0 | 0 | 0 | 0 | Pesquisa de Mercado | COTAÇÕES
4.1.4 | PUXADOR TUBULAR DUPLO EM ALUMÍNIO, DIAMETRO 38MM, ACABAMENTO ANODIZADO NATURAL, COMPRIMENTO 600MM, O PAR - FORNECIMENTO E INSTALAÇÃO | SER.CG | unid | 1 |  | 0 |  | 0 | 0 | 0 | 0 | 0 | 0 | 0 | 0 | 100874 - alterada | Cotação + SINAPI
2024-02-04 | Divisórias navais | [10 empty] | 0 | 0 | 0 | 0
4.2.1 | DIVISORIAS NAVAIS COMPOSTAS PAINEIS DE FIBRAS DE EUCALIPTO PRENSADA, COM ACABAMENTO EM PINTURA A BASE DE ÁGUA, COM SECAGEM UV, SEM VIDROS, CONFORME PROJETO - FORNECIMENTO E INSTALAÇÃO | EMPRE | m² | 43.94 |  | 0 | 0 | 0 | 0 | 0 | 0 | 0 | 0 | 0 | 0 | Pesquisa de Mercado | COTAÇÕES
4.2.2 | VIDROS SIMPLES, INCOLORES, E=4MM, INSTALADOS EM DIVISÓRIAS NAVAIS - FORNECIMENTO E INSTALAÇÃO | EMPRE | m² | 15.25 |  | 0 | 0 | 0 | 0 | 0 | 0 | 0 | 0 | 0 | 0 | Pesquisa de Mercado | COTAÇÕES
4.2.3 | INSTALAÇÃO DE PORTA EM DIVISÓRIA NAVAL, DIMENSÕES 90X210CM - FORNECIMENTO E INSTALAÇÃO | EMPRE | unid | 2 |  | 0 | 0 | 0 | 0 | 0 | 0 | 0 | 0 | 0 | 0 | Pesquisa de Mercado | COTAÇÕES
5.0 | ADEQUAÇÕES INSTALAÇÕES ELÉTRICA | [10 empty] | 0 | 0 | 0 | 0
2024-01-05 | Conduletes e Tomadas de Parede | [10 empty] | 0 | 0 | 0 | 0
5.1.1 | ELETRODUTO RÍGIDO SOLDÁVEL, PVC, DN 32 MM (1), APARENTE - FORNECIMENTO E INSTALAÇÃO. AF_10/2022_PA | SER.CG | m. | 85.15 |  | 0 |  | 0 | 0 | 0 | 0 | 0 | 0 | 0 | 0 | 95728 | SINAPI
5.1.2 | ELETRODUTO RÍGIDO SOLDÁVEL, PVC, DN 25 MM (3/4"), APARENTE - FORNECIMENTO E INSTALAÇÃO. AF_10/2022_PA | SER.CG | m. | 12.5 |  | 0 |  | 0 | 0 | 0 | 0 | 0 | 0 | 0 | 0 | 95727 | SINAPI
5.1.3 | LUVA PARA ELETRODUTO, PVC, SOLDÁVEL, DN 32 MM (1"), PARA CIRCUITOS TERMINAIS, INSTALADA EM PAREDE - FORNECIMENTO E INSTALAÇÃO. AF_03/2023 | SER.CG | unid | 14 |  | 0 |  | 0 | 0 | 0 | 0 | 0 | 0 | 0 | 0 | 91885 | SINAPI
5.1.4 | LUVA PARA ELETRODUTO, PVC, SOLDÁVEL, DN 25MM ( 3/4"), PARA CIRCUITOS TERMINAIS, INSTALADA EM PAREDE - FORNECIMENTO E INSTALAÇÃO. AF_03/2023 | SER.CG | unid | 20 |  | 0 |  | 0 | 0 | 0 | 0 | 0 | 0 | 0 | 0 | 91884 | SINAPI
5.1.5 | JOELHO 90 GRAUS PARA ELETRODUTO, PVC, COM BOLSA, DN 32 MM (1"), PARA CIRCUITOS TERMINAIS, INSTALADA EM FORRO - FORNECIMENTO E INSTALAÇÃO. AF_03/2023 | SER.CG | unid | 25 |  | 0 |  | 0 | 0 | 0 | 0 | 0 | 0 | 0 | 0 | 91893 - alterada | SINAPI
5.1.7 | CONDULETE DE PVC, PARA ELETRODUTO DE PVC SOLDÁVEL DN 32 MM (1''), APARENTE - FORNECIMENTO E INSTALAÇÃO. | SER.CG | unid | 48 |  | 0 |  | 0 | 0 | 0 | 0 | 0 | 0 | 0 | 0 | 104403 | SINAPI
5.1.8 | CONDULETE DE PVC, PARA ELETRODUTO DE PVC SOLDÁVEL DN 25 MM (3/4''), APARENTE - FORNECIMENTO E INSTALAÇÃO. | SER.CG | unid | 19 |  | 0 |  | 0 | 0 | 0 | 0 | 0 | 0 | 0 | 0 | 104402 | SINAPI
5.1.9 | ADAPTADOR CONDULETE PVC BRANCO DN 32 MM (1'') - FORNECIMENTO E INSTALAÇÃO. | SER.CG | unid | 86 |  | 0 |  | 0 | 0 | 0 | 0 | 0 | 0 | 0 | 0 | 91885 - alterada | SINAPI
5.1.10 | ADAPTADOR CONDULETE PVC BRANCO DN 25 MM (3/4''), - FORNECIMENTO E INSTALAÇÃO. | SER.CG | unid | 17 |  | 0 |  | 0 | 0 | 0 | 0 | 0 | 0 | 0 | 0 | 91885 - alterada | SINAPI
5.1.11 | TOMADA BAIXA (2 MÓDULOS), 2P+T 10 A, INCLUINDO SUPORTE E PLACA - FORNECIMENTO E INSTALAÇÃO | SER.CG | unid | 8 |  | 0 |  | 0 | 0 | 0 | 0 | 0 | 0 | 0 | 0 | 92008 | SINAPI
5.1.12 | TOMADA BAIXA DE EMBUTIR (1 MÓDULO), 2P+T 10 A, INCLUINDO SUPORTE E PLACA - FORNECIMENTO E INSTALAÇÃO. AF_03/2023 | SER.CG | unid | 31 |  | 0 |  | 0 | 0 | 0 | 0 | 0 | 0 | 0 | 0 | 91998 | SINAPI
5.1.13 | TOMADA ALTA (1 MÓDULO), 2P+T 10 A, INCLUINDO SUPORTE E PLACA - FORNECIMENTO E INSTALAÇÃO. | SER.CG | unid | 8 |  | 0 |  | 0 | 0 | 0 | 0 | 0 | 0 | 0 | 0 | 91992 | SINAPI
5.1.14 | TOMADA ALTA (2 MÓDULOS), 2P+T 10 A, INCLUINDO SUPORTE E PLACA - FORNECIMENTO E INSTALAÇÃO. | SER.CG | unid | 3 |  | 0 |  | 0 | 0 | 0 | 0 | 0 | 0 | 0 | 0 | 91992 - alterada | SINAPI
5.1.14 | INTERRUPTOR SIMPLES (2 MÓDULOS), 10A/250V, INCLUINDO SUPORTE E PLACA - FORNECIMENTO E INSTALAÇÃO | SER.CG | unid | 4 |  | 0 |  | 0 | 0 | 0 | 0 | 0 | 0 | 0 | 0 | 91959 | SINAPI
5.1.15 | INTERRUPTOR SIMPLES (3 MÓDULOS) COM INTERRUPTOR PARALELO (1 MÓDULO), 10A/250V, SEM SUPORTE E SEM PLACA - FORNECIMENTO E INSTALAÇÃO. AF_03/2023 | SER.CG | unid | 1 |  | 0 |  | 0 | 0 | 0 | 0 | 0 | 0 | 0 | 0 | 91970 | SINAPI
5.1.16 | CAIXA RETANGULAR 4" X 2" MÉDIA (1,30 M DO PISO), PVC, INSTALADA EM PAREDE - FORNECIMENTO E INSTALAÇÃO. AF_03/2023 | SER.CG | unid | 6 |  | 0 |  | 0 | 0 | 0 | 0 | 0 | 0 | 0 | 0 | 91940 | SINAPI
2024-02-05 | Eletrodutos e Fiações | [10 empty] | 0 | 0 | 0 | 0
5.2.1 | ELETRODUTO FLEXÍVEL CORRUGADO, PVC, DN 32 MM (1"), PARA CIRCUITOS TERMINAIS, INSTALADO EM PAREDE - FORNECIMENTO E INSTALAÇÃO. AF_03/2023 | SER.CG | m | 9.4 |  | 0 |  | 0 | 0 | 0 | 0 | 0 | 0 | 0 | 0 | 91856 | SINAPI
5.2.2 | ELETRODUTO FLEXÍVEL CORRUGADO, PVC, DN 25 MM (3/4"), PARA CIRCUITOS TERMINAIS, INSTALADO EM PAREDE - FORNECIMENTO E INSTALAÇÃO. AF_03/2023 | SER.CG | m | 23.1 |  | 0 |  | 0 | 0 | 0 | 0 | 0 | 0 | 0 | 0 | 91854 | SINAPI
5.2.3 | CABO DE COBRE FLEXÍVEL ISOLADO, 1,5 MM2, ANTI-CHAMA 450/750 V, PARA CIRCUITOS TERMINAIS - FORNECIMENTO E INSTALAÇÃO. AF_03/2023 | SER.CG | m | 87.96 |  | 0 |  | 0 | 0 | 0 | 0 | 0 | 0 | 0 | 0 | 91924 | SINAPI
5.2.4 | CABO DE COBRE FLEXÍVEL ISOLADO, 2,5 MM2, ANTI-CHAMA 0,6/1,0 KV, PARA CIRCUITOS TERMINAIS - FORNECIMENTO E INSTALAÇÃO. AF_03/2023 | SER.CG | m | 1055.2 |  | 0 |  | 0 | 0 | 0 | 0 | 0 | 0 | 0 | 0 | 91926 | SINAPI
5.2.5 | CABO DE COBRE FLEXÍVEL ISOLADO, 4 MM2, ANTI-CHAMA 450/750 V, PARA CIRCUITOS TERMINAIS - FORNECIMENTO E INSTALAÇÃO. AF_03/2023 | SER.CG | m | 412.5 |  | 0 |  | 0 | 0 | 0 | 0 | 0 | 0 | 0 | 0 | 91928 | SINAPI
5.2.6 | SAÍDA HORIZONTAL, ELETROCALHA PARA ELETRODUTO DN 25 MM (3/4") - FORNECIMENTO E INSTALAÇÃO | SER.CG | unid | 10 |  | 0 |  | 0 | 0 | 0 | 0 | 0 | 0 | 0 | 0 | 97249 - alterada | SINAPI + cotações
5.2.7 | SAÍDA HORIZONTAL ELETROCALHA PARA ELETRODUTO 1" - FORNECIMENTO E INSTALAÇÃO | SER.CG | unid | 4 |  | 0 |  | 0 | 0 | 0 | 0 | 0 | 0 | 0 | 0 | 97250 - alterada | SINAPI + cotações
5.2.8 | CONECTOR RETO DE PVC 3/4", PARA ELETRODUTOS FLEXíVEIS - FORNECIMENTO E INSTALAÇÃO | SER.CG | unid | 11 |  | 0 |  | 0 | 0 | 0 | 0 | 0 | 0 | 0 | 0 | 97251 - alterada | SINAPI + cotações
2024-03-05 | Adequação Quadro de Distribuição de Energia | [10 empty] | 0 | 0 | 0 | 0
5.3.1 | DISJUNTOR MONOPOLAR TIPO DIN, CORRENTE NOMINAL DE 10A - FORNECIMENTO E INSTALAÇÃO. AF_10/2020 | SER.CG | unid | 15 |  | 0 |  | 0 | 0 | 0 | 0 | 0 | 0 | 0 | 0 | 93653 | SINAPI
5.3.2 | DISJUNTOR MONOPOLAR TIPO DIN, CORRENTE NOMINAL DE 16A - FORNECIMENTO E INSTALAÇÃO. AF_10/2020 | SER.CG | unid | 5 |  | 0 |  | 0 | 0 | 0 | 0 | 0 | 0 | 0 | 0 | 93654 | SINAPI
5.3.3 | DISJUNTOR MONOPOLAR TIPO DIN, CORRENTE NOMINAL DE 20A - FORNECIMENTO E INSTALAÇÃO. AF_10/2020 | SER.CG | unid | 2 |  | 0 |  | 0 | 0 | 0 | 0 | 0 | 0 | 0 | 0 | 93655 | SINAPI
2024-04-05 | Luminárias e lâmpadas | [10 empty] | 0 | 0 | 0 | 0
5.4.1 | LUMINÁRIA TIPO CALHA, DE EMBUTIR, COM 4 LÂMPADAS TUBULARES LED DE 9 W, SEM REATOR - FORNECIMENTO E INSTALAÇÃO | SER.CG | unid | 18 |  | 0 |  | 0 | 0 | 0 | 0 | 0 | 0 | 0 | 0 | 97588 - Alterada | SINAPI + cotações
5.4.2 | LÂMPADA TUBULAR LED DE 9/10 W, BASE G13 - FORNECIMENTO E INSTALAÇÃO. AF_02/2020_PS | SER.CG | unid | 72 |  | 0 |  | 0 | 0 | 0 | 0 | 0 | 0 | 0 | 0 | 100902 | SINAPI
2024-05-05 | Sinalização de emergência | [10 empty] | 0 | 0 | 0 | 0
5.5.1 | ILUMINAÇÃO DE EMERGENCIA AUTONOMA 60 LEDs SLIM, CAPACIDADE LUMINOSA 200 LUMENS, BIVOLT | SER.CG | unid | 2 |  | 0 |  | 0 | 0 | 0 | 0 | 0 | 0 | 0 | 0 | 97599 - alterada | SINAPI + cotações
14.1.2 | PLACA DE SAÍDA DE EMERGÊNCIA AUTÔNOMA, 24x18, VERMELHA COM ADESIVOS COM A PALAVRA "SAÍDA" E SETE INDICATIVA, 120 LUMENS, BIVOLT | SER.CG | unid | 4 |  | 0 |  | 0 | 0 | 0 | 0 | 0 | 0 | 0 | 0 | 97599 - alterada | Cotação + SINAPI
6.0 | ADEQUAÇÕES INSTALAÇÕES CABEAMENTO ESTRUTURADO | [10 empty] | 0 | 0 | 0 | 0
6.1 | Conduletes e Tomadas | [10 empty] | 0 | 0 | 0 | 0
6.1.1 | ELETRODUTO RÍGIDO SOLDÁVEL, PVC, DN 32 MM (1), APARENTE - FORNECIMENTO E INSTALAÇÃO. AF_10/2022_PA | SER.CG | m. | 107.86 |  | 0 |  | 0 | 0 | 0 | 0 | 0 | 0 | 0 | 0 | 95728 | SINAPI
6.1.2 | ELETRODUTO RÍGIDO SOLDÁVEL, PVC, DN 25 MM (3/4"), APARENTE - FORNECIMENTO E INSTALAÇÃO. AF_10/2022_PA | SER.CG | unid | 8.5 |  | 0 |  | 0 |  |  | 0 | 0 | 0 | 0 | 0 | 95727 | SINAPI
6.1.3 | LUVA PARA ELETRODUTO, PVC, SOLDÁVEL, DN 32 MM (1"), PARA CIRCUITOS TERMINAIS, INSTALADA EM PAREDE - FORNECIMENTO E INSTALAÇÃO. AF_03/2023 | SER.CG | unid | 24 |  | 0 |  | 0 | 0 | 0 | 0 | 0 | 0 | 0 | 0 | 91885 | SINAPI
6.1.4 | LUVA PARA ELETRODUTO, PVC, ROSCÁVEL, DN 25 MM (3/4"), PARA CIRCUITOS TERMINAIS, INSTALADA EM PAREDE - FORNECIMENTO E INSTALAÇÃO. AF_03/2023 | SER.CG | unid | 13 |  | 0 |  | 0 | 0 | 0 | 0 | 0 | 0 | 0 | 0 | 91884 | SINAPI
6.1.5 | JOELHO 90 GRAUS PARA ELETRODUTO, PVC, COM BOLSA, DN 32 MM (1"), PARA CIRCUITOS TERMINAIS, INSTALADA EM FORRO - FORNECIMENTO E INSTALAÇÃO. AF_03/2023 | SER.CG | unid | 17 |  | 0 |  | 0 | 0 | 0 | 0 | 0 | 0 | 0 | 0 | 91893 - alterada | SINAPI + cotações
6.1.6 | ELETRODUTO FLEXÍVEL CORRUGADO, PVC, DN 32 MM (1"), PARA CIRCUITOS TERMINAIS, INSTALADO EM PAREDE - FORNECIMENTO E INSTALAÇÃO. AF_03/2023 | SER.CG | unid | 36.85 |  | 0 |  | 0 | 0 | 0 | 0 | 0 | 0 | 0 | 0 | 91893 - alterada | SINAPI + cotações
6.1.7 | ELETRODUTO FLEXÍVEL CORRUGADO, PVC, DN 25 MM (3/4"), PARA CIRCUITOS TERMINAIS, INSTALADO EM PAREDE - FORNECIMENTO E INSTALAÇÃO. AF_03/2023 | SER.CG | m. | 21.5 |  | 0 |  | 0 | 0 | 0 | 0 | 0 | 0 | 0 | 0 | 91857 | SINAPI
6.1.8 | ADAPTADOR CONDULETE PVC BRANCO DN 32 MM (1'') - FORNECIMENTO E INSTALAÇÃO. | SER.CG | unid | 47 |  | 0 |  | 0 | 0 | 0 | 0 | 0 | 0 | 0 | 0 | 91845 | SINAPI
6.1.9 | ADAPTADOR CONDULETE PVC BRANCO DN 25 MM (3/4''), - FORNECIMENTO E INSTALAÇÃO. | SER.CG | unid | 8 |  | 0 |  | 0 | 0 | 0 | 0 | 0 | 0 | 0 | 0 | 91885 | SINAPI
6.1.10 | SAÍDA HORIZONTAL PERFILADO PARA ELETRODUTO 1" - FORNECIMENTO E INSTALÇÃO | SER.CG | unid | 6 |  | 0 |  | 0 | 0 | 0 | 0 | 0 | 0 | 0 | 0 | 91885 - alterada | SINAPI + cotações
6.1.11 | SAÍDA HORIZONTAL ELETROCALHA PARA ELETRODUTO 1" - FORNECIMENTO E INSTALAÇÃO | SER.CG | unid | 13 |  | 0 |  | 0 | 0 | 0 | 0 | 0 | 0 | 0 | 0 | 97249 - alterada | SINAPI + cotações
6.1.12 | SAÍDA HORIZONTAL ELETROCALHA PARA ELETRODUTO 3/4" - FORNECIMENTO E INSTALÇÃO | SER.CG | unid | 11 |  | 0 |  | 0 | 0 | 0 | 0 | 0 | 0 | 0 | 0 | 97249 - alterada | SINAPI + cotações
6.1.13 | CONECTOR RETO DE PVC DN 25 MM (3/4"), PARA ELETRODUTO - FORNECIMENTO E INSTALAÇÃ | SER.CG | unid | 11 |  | 0 |  | 0 | 0 | 0 | 0 | 0 | 0 | 0 | 0 | 97249 - alterada | SINAPI + cotações
6.1.14 | CONECTOR RETO DE PVC 1", PARA ELETRODUTO - FORNECIMENTO E INSTALAÇÃO | SER.CG | unid | 19 |  | 0 |  | 0 | 0 | 0 | 0 | 0 | 0 | 0 | 0 | 97249 - alterada | SINAPI + cotações
6.1.15 | CONDULETE DE PVC, PARA ELETRODUTO DE PVC SOLDÁVEL DN 25 MM (3/4''), APARENTE - FORNECIMENTO E INSTALAÇÃO. | SER.CG | unid | 11 |  | 0 |  | 0 | 0 | 0 | 0 | 0 | 0 | 0 | 0 | 104402 | SINAPI
6.1.16 | CONDULETE DE PVC, PARA ELETRODUTO DE PVC SOLDÁVEL DN 32 MM (1''), APARENTE - FORNECIMENTO E INSTALAÇÃO. AF_10/2022 | SER.CG | unid | 44 |  | 0 |  | 0 | 0 | 0 | 0 | 0 | 0 | 0 | 0 | 104403 | SINAPI
6.1.17 | TÊ HORIZONTAL 90º, PARA ELETROCALHA, PERFURADA EM AÇO GALVANIZADO, LARGURA DE 100MM E ALTURA DE 50MM, COM TAMPA - FORNECIMENTO E INSTALAÇÃO. | SER.CG | unid | 1 |  | 0 |  | 0 | 0 | 0 | 0 | 0 | 0 | 0 | 0 | 97315 | SINAPI
6.1.18 | CURVA DE INVERSÃO PARA ELETROCALHA, PERFURADA EM AÇO GALVANIZADO, LARGURA 75MM E ALTURA 50MM, COM TAMPA - FORNECIMENTO E INSTALAÇÃO | SER.CG | unid | 1 |  | 0 |  | 0 | 0 | 0 | 0 | 0 | 0 | 0 | 0 | 97278 | SINAPI
6.1.19 | ELETROCALHA PERFURADA EM AÇO GALVANIZADO, LARGURA 75MM E ALTURA 50MM, INCLUSIVE EMENDA, FIXAÇÃO E TAMPA - FORNECIMENTO E INSTALAÇÃO. | SER.CG | unid | 3 |  | 0 |  | 0 | 0 | 0 | 0 | 0 | 0 | 0 | 0 | 97238 | SINAPI
6.1.20 | TOMADA DE REDE RJ45 - FORNECIMENTO E INSTALAÇÃO. AF_11/2019 | SER.CG | unid | 95 |  | 0 |  | 0 | 0 | 0 | 0 | 0 | 0 | 0 | 0 | 98307 | SINAPI
6.1.21 | PATCH PANEL 24 PORTAS, CATEGORIA 6 - FORNECIMENTO E INSTALAÇÃO. AF_11/2019 | SER.CG | unid | 4 |  | 0 |  | 0 | 0 | 0 | 0 | 0 | 0 | 0 | 0 | 98302 | SINAPI
6.2 | Cabeamento e acessórios | [10 empty] | 0 | 0 | 0 | 0
6.2.1 | CONECTOR MACHO RJ 45, CATEGORIA 5 E (CAT 6) PARA CABOS - FORNECIMENTO E INSTALAÇÃO | SER.CG | unid | 85 |  | 0 |  | 0 | 0 | 0 | 0 | 0 | 0 | 0 | 0 | 98307 - alterada | SINAPI
6.2.3 | CABO ELETRÔNICO CATEGORIA 6, INSTALADO EM EDIFICAÇÃO INSTITUCIONAL - FORNECIMENTO E INSTALAÇÃO. AF_11/2019 | SER.CG | m | 3302 |  | 0 |  | 0 | 0 | 0 | 0 | 0 | 0 | 0 | 0 | 98297 | SINAPI
7.0 | SERVIÇOS DE PINTURA | [10 empty] | 0 | 0 | 0 | 0
2024-01-07 | Serviços de pintura em alvenaria | [10 empty] | 0 | 0 | 0 | 0
7.1.1 | REMOÇÃO DE PINTURA PVA/ACRILICA | SER.CG | m² | 21.53 |  | 0 |  | 0 | 0 | 0 | 0 | 0 | 0 | 0 | 0 | 72125 | SINAPI
7.1.2 | COLOCAÇÃO DE FITA PROTETORA PARA PINTURA. AF_01/2020 | SER.CG | m | 37.2 |  | 0 |  | 0 | 0 | 0 | 0 | 0 | 0 | 0 | 0 | 100718 | SINAPI
7.1.3 | EMASSAMENTO COM MASSA LÁTEX, APLICAÇÃO EM PAREDE, UMA DEMÃO, LIXAMENTO MANUAL. AF_04/2023 | SER.CG | m² | 21.525 |  | 0 |  | 0 | 0 | 0 | 0 | 0 | 0 | 0 | 0 | 88495 | SINAPI
7.1.4 | FUNDO SELADOR ACRÍLICO, APLICAÇÃO MANUAL EM PAREDE, UMA DEMÃO. AF_04/2023 | SER.CG | m² | 21.525 |  | 0 |  | 0 | 0 | 0 | 0 | 0 | 0 | 0 | 0 | 88485 | SINAPI
7.1.5 | COLOCAÇÃO DE FITA PROTETORA PARA PINTURA. AF_01/2020 | SER.CG | m | 21.06 |  | 0 |  | 0 | 0 | 0 | 0 | 0 | 0 | 0 | 0 | 100718 | SINAPI
7.1.6 | PINTURA LÁTEX ACRÍLICA PREMIUM, APLICAÇÃO MANUAL EM PAREDES, DUAS DEMÃOS. | SER.CG | m² | 45.47 |  | 0 |  | 0 | 0 | 0 | 0 | 0 | 0 | 0 | 0 | 88489 | SINAPI
7.1.7 | PINTURA LÁTEX ACRÍLICA PREMIUM, APLICAÇÃO MANUAL EM PAREDES, UMA DEMÃO. | SER.CG | m² | 278.88 |  | 0 |  | 0 | 0 | 0 | 0 | 0 | 0 | 0 | 0 | 88485 | SINAPI
7.2 | Serviços de pintura em madeira | [10 empty] | 0 | 0 | 0 | 0
7.2.1 | LIXAMENTO DE MADEIRA PARA APLICAÇÃO DE FUNDO OU PINTURA. AF_01/2021 | SER.CG | m² | 39.7 |  | 0 |  | 0 | 0 | 0 | 0 | 0 | 0 | 0 | 0 | 102193 | SINAPI
7.2.2 | COLOCAÇÃO DE FITA PROTETORA PARA PINTURA. AF_01/2020 | SER.CG | m | 11.13 |  | 0 |  | 0 | 0 | 0 | 0 | 0 | 0 | 0 | 0 | 100718 | SINAPI
7.2.3 | APLICAÇÃO MASSA ACRÍLICA PARA MADEIRA, PARA PINTURA COM TINTA DE ACABAMENTO (PIGMENTADA). AF_01/2021 | SER.CG | m² | 3.97 |  | 0 |  | 0 | 0 | 0 | 0 | 0 | 0 | 0 | 0 | 102201 | SINAPI
7.2.4 | PINTURA TINTA DE ACABAMENTO (PIGMENTADA) ESMALTE SINTÉTICO ACETINADO EM MADEIRA, 2 DEMÃOS. AF_01/2021 | SER.CG | m² | 39.7 |  | 0 |  | 0 | 0 | 0 | 0 | 0 | 0 | 0 | 0 | 102219 | SINAPI
8.0 | ADMINISTRAÇÃO LOCAL | [10 empty] | 0 | 0 | 0 | 0
2024-01-08 | Administração local | [10 empty] | 0 | 0 | 0 | 0
8.1.1 | TECNICO DE EDIFICACOES COM ENCARGOS COMPLEMENTARES | MO | h | 40 |  | 0 |  | 0 |  | 0 | 0 | 0 | 0 | 0 | 0 | 100533 | SINAPI
8.1.2 | ENGENHEIRO ELETRICISTA COM ENCARGOS COMPLEMENTARES | MO | h | 25 |  | 0 |  | 0 | 0 | 0 | 0 | 0 | 0 | 0 | 0 | 90778 | SINAPI
9.0 | LIMPEZA FINAL | [10 empty] | 0 | 0 | 0 | 0
2024-01-09 | Limpeza final | [10 empty] | 0 | 0 | 0 | 0
9.1.1 | LIMPEZA DE PISO CERÂMICO OU PORCELANATO COM PANO ÚMIDO. AF_04/2019 | SER.CG | m2 | 275 |  | 0 |  | 0 |  | 0 | 0 | 0 | 0 | 0 | 0 | 99803 | SINAPI
[5 empty] | Valor Total MO | 0 | Valor Total MAT | 0 | Valor Total EQ | 0 | Total geral SEM BDI | 0
| Observações Gerais: | [10 empty] | TOTAL SERVIÇOS COM BDI |  |  | 0
[12 empty] | TOTAL SERVIÇOS ESPECIALIZADOS COM BDI |  |  | 0
1 | Duração estimada dos serviços: 60 dias (8 SEMANAS) | [10 empty] | TOTAL GERAL COM BDI |  |  | 0
2 | Planilhas de Referência para orçamento: SINAPI (Abrangência Nacional, Localidade Florianópolis, referência técnica 06/2025) e Catálogo de Referência de Preços e Custos, IPPUJ, 25ª Edição (apenas composições).
3 | Encargos Sociais Não Desonerados SINAPI = 108,32% (hora).
Planilha Orçamentária sem desoneração, conforme permitido pela Lei n. 13.161/2015.
4 | Adotado BDI médio para obras de edificações, conforme Acórdão TCU n. 2622/2013.
5 | Adotado ISSQN, conforme Lei Complementar Municipal. | [7 empty] | COMPOSIÇÃO BDI - SERVIÇOS
6 | Administração local composta por Técnico em Edificações e Técnico em Eletrotécnica (1 hora/dia cada, conforme Memorial Descritivo e Caderno de Encargos. | [7 empty] | RISCO E IMPREVISTOS
DESPESAS FINANCEIRAS
SEGURO + GARANTIA
ADMINISTRAÇÃO CENTRAL
[9 empty] | LUCRO |  |  |  | BDI SERVIÇOS |  | 0%
ISSQN (CHAPECÓ/SC)
COFINS
PIS
[9 empty] | TOTAL FINAL |  | 0%
COMPOSIÇÃO BDI - SERVIÇOS ESPECIALIZADOS
RISCO E IMPREVISTOS
DESPESAS FINANCEIRAS
SEGURO + GARANTIA
ADMINISTRAÇÃO CENTRAL
[9 empty] | LUCRO |  |  |  | BDI SERVIÇOS ESPECIALIZADOS |  | 0%
ISSQN (CHAPECÓ/SC)
COFINS
PIS
[9 empty] | TOTAL FINAL |  | 0%

## COMPOSIÇÕES REFERENCIAIS (hidden)
COMPOSIÇÕES REFERENCIAIS
Preço de mercado atualizado pelo INCC
Preço de insumo atualizado pelo INCC
ORGANIZAÇÃO DO CANTEIRO
CÓDIGO C4541 SEINFRA-CE - Alterada |  | PLACA PADRÃO DE OBRA - TIPO BANNER | m2 | Excluídos acessórios de fixação utilizando aço e montagem da estrutura; MAT preço mercado
COMPOSIÇÃO | 88316 | SERVENTE COM ENCARGOS COMPLEMENTARES | H | 0.5 | 24.73 | 12.36
INSUMO | I8395 (SEINFRA-CE) | LONA C/ APLICAÇÃO DE ILHOSES E LACRES, IMPRESSA C/ LOGOMARCAS E DESCRIÇÃO DA OBRA | M2 | 1 | 127.74 | 127.74
|  |  |  | 90.59% | MAT | 126.92
|  |  |  | 9.41% | MO | 13.18
140.1
CÓDIGO SINAPI 72897 -Alterada |  | CARGA MANUAL DE ENTULHO DE CONSTRUÇÃO E DEMOLIÇÃO, INCLUSIVE TRANSPORTE E DESTINAÇÃO (EXCETO GESSO) | m3 | Composição 08/2020, com preços SINAPI e preço mercado Florianópolis
COMPOSIÇÃO | mercado | TRANSPORTE MECANIZADO EM CAÇAMBA DE RESÍDUOS E ENTULHO DE OBRA, INCLUSA DESTINAÇÃO DE RESÍDUOS (SOMENTE ENTULHO) - SEM GESSO | M³ | 1 | 73.07 | 73.07
COMPOSIÇÃO | 88316 | SERVENTE COM ENCARGOS COMPLEMENTARES | H | 0.7 | 24.73 | 17.31
|  |  |  | 85.17% | MAT | 76.98
|  |  |  | 14.83% | MO | 13.4
90.38
CÓDIGO SINAPI 72897 - Alterada |  | CARGA MANUAL DE ENTULHO DE CONSTRUÇÃO E DEMOLIÇÃO (INCLUSO GESSO), EM CAMINHÃO BASCULANTE 6M3 | m3 | Composição 08/2020, com preços SINAPI e cotação mercado Florianópolis
COMPOSIÇÃO | mercado | CARGA MANUAL E TRANSPORTE MECANIZADO EM CAÇAMBA DE RESÍDUOS E ENTULHOS DE OBRA, INCLUSA DESTINAÇÃO DE RESÍDUOS (ENTULHO + GESSO) | CHI | 1 | 104.39 | 104.39
COMPOSIÇÃO | 88316 | SERVENTE COM ENCARGOS COMPLEMENTARES | H | 0.7 | 24.73 | 17.31
|  |  |  | 32.47% | MAT | 39.52
|  |  |  | 67.53% | MO | 82.18
121.7
DEMOLIÇÕES E REMOÇÕES
CÓDIGO C1050 |  | REMOÇÃO DE DIVISÓRIA NAVAL | M² | Composição SEINFRA-CE preços SINAPI
COMPOSICAO | 88278 | MONTADOR DE ESTRUTURA METÁLICA COM ENCARGOS COMPLEMENTARES | H | 0.22 | 26.82 | 5.9
COMPOSICAO | 88316 | SERVENTE COM ENCARGOS COMPLEMENTARES | H | 0.44 | 24.73 | 10.88
|  |  |  | 13.86% | MAT | 2.33
|  |  |  | 86.14% | MO | 14.45
16.78
CÓDIGO SINAPI 97638 |  | REMOÇÃO DE CHAPAS E PERFIS DE DRYWALL, DE FORMA MANUAL, SEM REAPROVEITAMENTO. AF_09/2023 | M³
COMPOSICAO | 88278 | MONTADOR DE ESTRUTURA METÁLICA COM ENCARGOS COMPLEMENTARES | H | 0.0978 | 26.82 | 2.62
COMPOSICAO | 88316 | SERVENTE COM ENCARGOS COMPLEMENTARES | H | 0.2767 | 24.73 | 6.84
|  |  |  | 15.22% | MAT | 1.44
|  |  |  | 84.78% | MO | 8.02
9.46
CÓDIGO C3038 SEINFRA-CE - Alterada |  | REMOÇÃO DE APARELHO DE CLIMATIZAÇÃO | M² | Composição SEINFRA-CE preços SINAPI
COMPOSICAO | 88316 | SERVENTE COM ENCARGOS COMPLEMENTARES | H | 2 | 24.73 | 49.46
COMPOSIÇÃO | 88309 | PEDREIRO COM ENCARGOS COMPLEMENTARES | H | 2 | 33.59 | 67.18
|  |  |  | 31.63% | MAT | 36.89
|  |  |  | 68.37% | MO | 79.75
116.64
SERVIÇOS DE ADEQUAÇÃO - FORRO MODULAR E SOLEIRA
CÓDIGO SINAPI 104757 |  | ADEQUAÇÃO NO FORRO MINERAL MODULAR - SALA 94ª ZE | M²
COMPOSICAO | 88278 | MONTADOR DE ESTRUTURA METÁLICA COM ENCARGOS COMPLEMENTARES | H | 0.7175 | 26.82 | 19.24 |  | 16.9761 | #REF!
INSUMO | 44233 | SUPORTE NIVELADOR PARA FORRO | UN | 0.941 | #REF! | #REF! | 1.54
INSUMO | 44071 | REBITE DE REPUXO EM ALUMINIO DIAMETRO 4,8 X 22 MM DE COMPRIMENTO (0,321 KG) | UN | 0.941 | #REF! | #REF! | 0.22
INSUMO | 43131 | ARAME GALVANIZADO 6 BWG, D = 5,16 MM (0,157 KG/M), OU 8 BWG, D = 4,19 MM (0,101 KG/M), OU 10 BWG, D = 3,40 MM (0,0713 KG/M) | KG | 0.0283 | 26.25 | 0.74
INSUMO | 39571 | PERFIL LONGARINA (PRINCIPAL), T CLICADO, EM ACO, BRANCO NAS FACES APARENTES, PARA FORRO REMOVIVEL, 24 X 32 X 3750 MM (L X H X C) | M | 1.0189 | 4.81 | 4.9
INSUMO | 39570 | PERFIL TRAVESSA (SECUNDARIO), T CLICADO, EM ACO GALVANIZADO, BRANCO, PARA FORRO REMOVIVEL, 24 X 1250 MM (L X C) | M | 2.8019 | 4.73 | 13.25
INSUMO | 39514 | PLACA DE FIBRA MINERAL PARA FORRO, DE 625 X 625 MM, E = 15 MM, BORDA RETA, COM PINTURA ANTIMOFO (NAO INCLUI PERFIS) | UN | 2.7366 | 29.43 | 80.53 | 30.72
INSUMO | 39443 | PARAFUSO DRY WALL, EM ACO ZINCADO, CABECA LENTILHA E PONTA BROCA (LB), LARGURA 4,2 MM, COMPRIMENTO 13 MM | UN | 3.1846 | 0.3 | 0.95
|  |  |  | 84.71% | MAT | #REF!
|  |  |  | 13.93% | MO | #REF!
#REF!
CÓDIGO SINAPI 98689 |  | INSTALAÇÃO DE SOLEIRA EM GRANITO - SALA 94ª ZE | M
INSUMO | 20232 | SOLEIRA EM GRANITO, POLIDO, TIPO ANDORINHA/ QUARTZ/ CASTELO/ CORUMBA OU OUTROS EQUIVALENTES DA REGIAO, L= *15* CM, E= *2,0* CM | M | 1 | 94.81 | 94.81
INSUMO | 37595 | ARGAMASSA COLANTE TIPO AC III | KG | 1.29 | 2.15 | 2.77
COMPOSICAO | 88274 | MARMORISTA/GRANITEIRO COM ENCARGOS COMPLEMENTARES | H | 0.547 | 27.38 | 14.97
COMPOSICAO | 88316 | SERVENTE COM ENCARGOS COMPLEMENTARES | H | 0.273 | 24.73 | 6.75
|  |  |  | 84.68% | MAT | 101.02
|  |  |  | 15.32% | MO | 18.28
119.3
DIVISÓRIAS
CÓDIGO SINAPI 102235 |  | DIVISÓRIA FIXA EM VIDRO TEMPERADO, LISO, INCOLOR, ESP. 10MM, COM ESTRUTURA EM ALUMÍNIO ANODIZADO, ACABAMENTO NATURAL, CONFORME PROJETO - FORNECIMENTO E INSTALAÇÃO | M²
INSUMO | 10507 | VIDRO TEMPERADO INCOLOR E = 10 MM, SEM COLOCACAO | M2 | 0.987 | 304.64 | 300.67
INSUMO | 11950 | BUCHA DE NYLON SEM ABA S6, COM PARAFUSO DE 4,20 X 40 MM EM ACO ZINCADO COM ROSCA SOBERBA, CABECA CHATA E FENDA PHILLIPS | UN | 2.37 | 0.2 | 0.47
INSUMO | 34360 | PERFIL DE ALUMINIO ANODIZADO | KG | 0.284 | 53.81 | 15.28
INSUMO | 39432 | FITA DE PAPEL REFORCADA COM LAMINA DE METAL PARA REFORCO DE CANTOS DE CHAPA DE GESSO PARA DRYWALL | M | 1.47 | 2.98 | 4.38
INSUMO | 39961 | SILICONE ACETICO USO GERAL INCOLOR 280 G | UN | 0.23 | 23.23 | 5.34
COMPOSICAO | 88316 | SERVENTE COM ENCARGOS COMPLEMENTARES | H | 0.544 | 24.73 | 13.45
COMPOSICAO | 88325 | VIDRACEIRO COM ENCARGOS COMPLEMENTARES | H | 1.088 | 27.84 | 30.28
COMPOSICAO | 91692 | SERRA CIRCULAR DE BANCADA COM MOTOR ELÉTRICO POTÊNCIA DE 5HP, COM COIFA PARA DISCO 10" - CHP DIURNO. AF_08/2015 | CHP | 0.095 | 32.87 | 3.12
COMPOSICAO | 91693 | SERRA CIRCULAR DE BANCADA COM MOTOR ELÉTRICO POTÊNCIA DE 5HP, COM COIFA PARA DISCO 10" - CHI DIURNO. AF_08/2015 | CHI | 0.993 | 31.77 | 31.54
|  |  |  | 83.19% | MAT | 336.53
|  |  |  | 16.81% | MO | 68
404.53
CÓDIGO SINAPI 102184 |  | PORTA DE ABRIR COM MOLA HIDRÁULICA, EM VIDRO TEMPERADO, 90X210 CM, ESPESSURA 10 MM, INCLUSIVE ACESSÓRIOS. AF_01/2021 | UN
INSUMO | 3104 | CONJ. DE FERRAGENS PARA PORTA DE VIDRO TEMPERADO, EM ZAMAC CROMADO, CONTEMPLANDO DOBRADICA INF., DOBRADICA SUP., PIVO PARA DOBRADICA INF., PIVO PARA DOBRADICA SUP., FECHADURA CENTRAL EM ZAMC. CROMADO, CONTRA FECHADURA DE PRESSAO | CJ | 1 | 180.31 | 180.31
INSUMO | 5031 | VIDRO TEMPERADO INCOLOR PARA PORTA DE ABRIR, E = 10 MM (SEM FERRAGENS E SEM COLOCACAO) | M2 | 1.89 | 329.5 | 622.75
INSUMO | 11499 | MOLA HIDRAULICA DE PISO, PARA PORTAS DE ATE 1100 MM E PESO DE ATE 120 KG, COM CORPO EM ACO INOX | UN | 1 | 971.7 | 971.7
COMPOSICAO | 88316 | SERVENTE COM ENCARGOS COMPLEMENTARES | H | 3.162 | 24.73 | 78.19
COMPOSICAO | 88325 | VIDRACEIRO COM ENCARGOS COMPLEMENTARES | H | 3.253 | 32.87 | 106.92
|  |  |  | 92.7% | MAT | 1816.8
|  |  |  | 7.3% | MO | 143.07
1959.87
ADEQUAÇÕES NAS INSTALAÇÕES DE REDE ELÉTRICA
CONDULETES E TOMADAS DE PAREDE
CÓDIGO SINAPI 95728 |  | ELETRODUTO RÍGIDO SOLDÁVEL, PVC, DN 32 MM (1), APARENTE - FORNECIMENTO E INSTALAÇÃO. AF_10/2022_PA | M
INSUMO | 2679 | ELETRODUTO DE PVC RIGIDO SOLDAVEL, CLASSE B, DE 32 MM | M | 1.0538 | 4.49 | 4.73
COMPOSICAO | 88247 | AUXILIAR DE ELETRICISTA COM ENCARGOS COMPLEMENTARES | H | 0.203 | 27.19 | 5.51
COMPOSICAO | 88264 | ELETRICISTA COM ENCARGOS COMPLEMENTARES | H | 0.203 | 43.64 | 8.85
COMPOSICAO | 91170 | FIXAÇÃO DE TUBOS HORIZONTAIS DE PVC, CPVC OU COBRE DIÂMETROS MENORES OU IGUAIS A 40 MM OU ELETROCALHAS ATÉ 150MM DE LARGURA, COM ABRAÇADEIRA METÁLICA RÍGIDA TIPO D 1/2, FIXADA EM PERFILADO EM LAJE. AF_05/2015 | M | 1 | 10.22 | 10.22
|  |  |  | 31.53% | MAT | 9.24
|  |  |  | 68.47% | MO | 20.07
29.31
CÓDIGO SINAPI 95727 |  | ELETRODUTO RÍGIDO SOLDÁVEL, PVC, DN 25 MM (3/4"), APARENTE - FORNECIMENTO E INSTALAÇÃO. AF_10/2022_PA | M
INSUMO | 2678 | ELETRODUTO DE PVC RIGIDO SOLDAVEL, CLASSE B, DE 25 MM | M | 1.0538 | 2.91 | 3.06
COMPOSICAO | 88247 | AUXILIAR DE ELETRICISTA COM ENCARGOS COMPLEMENTARES | H | 0.122 | 27.19 | 3.31
COMPOSICAO | 88264 | ELETRICISTA COM ENCARGOS COMPLEMENTARES | H | 0.122 | 43.64 | 5.32
COMPOSICAO | 91170 | FIXAÇÃO DE TUBOS HORIZONTAIS DE PVC, CPVC OU COBRE DIÂMETROS MENORES OU IGUAIS A 40 MM OU ELETROCALHAS ATÉ 150MM DE LARGURA, COM ABRAÇADEIRA METÁLICA RÍGIDA TIPO D 1/2, FIXADA EM PERFILADO EM LAJE. AF_05/2015 | M | 1 | 10.22 | 10.22
|  |  |  | 31.45% | MAT | 6.89
|  |  |  | 68.55% | MO | 15.02
21.91
CÓDIGO SINAPI 91885 |  | LUVA PARA ELETRODUTO, PVC, SOLDÁVEL, DN 32 MM (1"), PARA CIRCUITOS TERMINAIS, INSTALADA EM PAREDE - FORNECIMENTO E INSTALAÇÃO. AF_03/2023 | UNID.
INSUMO | 1892 | LUVA EM PVC RIGIDO ROSCAVEL, DE 1", PARA ELETRODUTO | UN | 1 | 1.67 | 1.67
COMPOSICAO | 88247 | AUXILIAR DE ELETRICISTA COM ENCARGOS COMPLEMENTARES | H | 0.219 | 27.19 | 5.95
COMPOSICAO | 88264 | ELETRICISTA COM ENCARGOS COMPLEMENTARES | H | 0.219 | 43.64 | 9.55
|  |  |  | 20.56% | MAT | 3.53
|  |  |  | 79.44% | MO | 13.64
17.17
CÓDIGO SINAPI 91884 |  | LUVA PARA ELETRODUTO, PVC, SOLDÁVEL, DN 25MM ( 3/4"), PARA CIRCUITOS TERMINAIS, INSTALADA EM PAREDE - FORNECIMENTO E INSTALAÇÃO. AF_03/2023 | UNID.
INSUMO | 1891 | LUVA EM PVC RIGIDO ROSCAVEL, DE 3/4", PARA ELETRODUTO | UN | 1 | 1.19 | 1.19
COMPOSICAO | 88247 | AUXILIAR DE ELETRICISTA COM ENCARGOS COMPLEMENTARES | H | 0.197 | 27.19 | 5.35
COMPOSICAO | 88264 | ELETRICISTA COM ENCARGOS COMPLEMENTARES | H | 0.197 | 43.64 | 8.59
|  |  |  | 18.97% | MAT | 2.87
|  |  |  | 81.03% | MO | 12.26
15.13
CÓDIGO SINAPI 91893 - alterada |  | JOELHO 90 GRAUS PARA ELETRODUTO, PVC, COM BOLSA, DN 32 MM (1"), PARA CIRCUITOS TERMINAIS, INSTALADA EM FORRO - FORNECIMENTO E INSTALAÇÃO. AF_03/2023 | UNID. | Alterado insumo para preço de mercado
INSUMO | mercado | JOELHO 90 GRAUS,, DE PVC RIGIDO SOLDAVEL, DE 1", PARA ELETRODUTO | UN | 1 | 4.27 | 4.27
COMPOSICAO | 88247 | AUXILIAR DE ELETRICISTA COM ENCARGOS COMPLEMENTARES | H | 0.24 | 27.19 | 6.52
COMPOSICAO | 88264 | ELETRICISTA COM ENCARGOS COMPLEMENTARES | H | 0.24 | 43.64 | 10.47
|  |  |  | 29.35% | MAT | 6.24
|  |  |  | 70.65% | MO | 15.02
21.26
CÓDIGO SINAPI 104403 |  | CONDULETE DE PVC, PARA ELETRODUTO DE PVC SOLDÁVEL DN 32 MM (1''), APARENTE - FORNECIMENTO E INSTALAÇÃO. | UNID.
INSUMO | 11950 | BUCHA DE NYLON SEM ABA S6, COM PARAFUSO DE 4,20 X 40 MM EM ACO ZINCADO COM ROSCA SOBERBA, CABECA CHATA E FENDA PHILLIPS | UN | 2 | 0.2 | 0.4
INSUMO | 39332 | CONDULETE EM PVC, TIPO "C", SEM TAMPA, DE 1" | UN | 1 | 12.29 | 12.29
COMPOSICAO | 88247 | AUXILIAR DE ELETRICISTA COM ENCARGOS COMPLEMENTARES | H | 0.3618 | 27.19 | 9.83
COMPOSICAO | 88264 | ELETRICISTA COM ENCARGOS COMPLEMENTARES | H | 0.3618 | 43.64 | 15.78
|  |  |  | 41.15% | MAT | 15.76
|  |  |  | 58.85% | MO | 22.54
38.3
CÓDIGO SINAPI 104402 |  | CONDULETE DE PVC, PARA ELETRODUTO DE PVC SOLDÁVEL DN 25 MM (3/4''), APARENTE - FORNECIMENTO E INSTALAÇÃO. | UNID.
INSUMO | 11950 | BUCHA DE NYLON SEM ABA S6, COM PARAFUSO DE 4,20 X 40 MM EM ACO ZINCADO COM ROSCA SOBERBA, CABECA CHATA E FENDA PHILLIPS | UN | 2 | 0.2 | 0.4
INSUMO | 39331 | CONDULETE EM PVC, TIPO "C", SEM TAMPA, DE 3/4" | UN | 1 | 9.78 | 9.78
COMPOSICAO | 88247 | AUXILIAR DE ELETRICISTA COM ENCARGOS COMPLEMENTARES | H | 0.292 | 27.19 | 7.93
COMPOSICAO | 88264 | ELETRICISTA COM ENCARGOS COMPLEMENTARES | H | 0.292 | 43.64 | 12.74
|  |  |  | 41.04% | MAT | 12.66
|  |  |  | 58.96% | MO | 18.19
30.85
CÓDIGO SINAPI 91885 - alterado |  | ADAPTADOR CONDULETE PVC BRANCO DN 32 MM (1'') - FORNECIMENTO E INSTALAÇÃO. | UNID. | Substituído o insumo por valor de mercado
INSUMO | mercado | ADAPTADOR CONDULETE PVC BRANCO DN 32 MM (1'') | UN | 1 | 1.42 | 1.42
COMPOSICAO | 88247 | AUXILIAR DE ELETRICISTA COM ENCARGOS COMPLEMENTARES | H | 0.219 | 27.19 | 5.95
COMPOSICAO | 88264 | ELETRICISTA COM ENCARGOS COMPLEMENTARES | H | 0.219 | 43.64 | 9.55
|  |  |  | 22.57% | MAT | 3.82
|  |  |  | 77.43% | MO | 13.1
16.92
CÓDIGO SINAPI 91885 - alterado |  | ADAPTADOR CONDULETE PVC BRANCO DN 25 MM (3/4''), - FORNECIMENTO E INSTALAÇÃO. | UNID. | Substituído o insumo por valor de mercado
INSUMO | mercado | ADAPTADOR CONDULETE PVC BRANCO DN 25 MM (3/4'') | UN | 1 | 0.94 | 0.94
COMPOSICAO | 88247 | AUXILIAR DE ELETRICISTA COM ENCARGOS COMPLEMENTARES | H | 0.219 | 27.19 | 5.95
COMPOSICAO | 88264 | ELETRICISTA COM ENCARGOS COMPLEMENTARES | H | 0.219 | 43.64 | 9.55
|  |  |  | 20.56% | MAT | 3.38
|  |  |  | 79.44% | MO | 13.06
16.44
CÓDIGO SINAPI 92008 |  | TOMADA BAIXA (2 MÓDULOS), 2P+T 10 A, INCLUINDO SUPORTE E PLACA - FORNECIMENTO E INSTALAÇÃO | UNID.
COMPOSICAO | 91946 | SUPORTE PARAFUSADO COM PLACA DE ENCAIXE 4" X 2" MÉDIO (1,30 M DO PISO) PARA PONTO ELÉTRICO - FORNECIMENTO E INSTALAÇÃO. AF_03/2023 | UN | 1 | 14.12 | 14.12
COMPOSICAO | 92006 | TOMADA BAIXA DE EMBUTIR (2 MÓDULOS), 2P+T 10 A, SEM SUPORTE E SEM PLACA - FORNECIMENTO E INSTALAÇÃO. AF_03/2023 | UN | 1 | 47.69 | 47.69
|  |  |  | 44.67% | MAT | 27.61
|  |  |  | 55.33% | MO | 34.2
61.81
CÓDIGO SINAPI 92000 |  | TOMADA BAIXA DE EMBUTIR (1 MÓDULO), 2P+T 10 A, INCLUINDO SUPORTE E PLACA - FORNECIMENTO E INSTALAÇÃO. AF_03/2023 | UNID.
COMPOSICAO | 91946 | SUPORTE PARAFUSADO COM PLACA DE ENCAIXE 4" X 2" MÉDIO (1,30 M DO PISO) PARA PONTO ELÉTRICO - FORNECIMENTO E INSTALAÇÃO. AF_03/2023 | UN | 1 | 14.12 | 14.12
COMPOSICAO | 91998 | TOMADA BAIXA DE EMBUTIR (1 MÓDULO), 2P+T 10 A, SEM SUPORTE E SEM PLACA - FORNECIMENTO E INSTALAÇÃO. AF_03/2023 | UN | 1 | 26.07 | 26.07
|  |  |  | 44.28% | MAT | 17.8
|  |  |  | 55.72% | MO | 22.39
40.19
CÓDIGO SINAPI 91992 |  | TOMADA ALTA (1 MÓDULO), 2P+T 10 A, INCLUINDO SUPORTE E PLACA - FORNECIMENTO E INSTALAÇÃO. | UNID.
COMPOSICAO | 91946 | SUPORTE PARAFUSADO COM PLACA DE ENCAIXE 4" X 2" MÉDIO (1,30 M DO PISO) PARA PONTO ELÉTRICO - FORNECIMENTO E INSTALAÇÃO. AF_03/2023 | UN | 1 | 14.12 | 14.12
COMPOSICAO | 91990 | TOMADA ALTA DE EMBUTIR (1 MÓDULO), 2P+T 10 A, SEM SUPORTE E SEM PLACA - FORNECIMENTO E INSTALAÇÃO. AF_03/2023 | UN | 1 | 45.13 | 45.13
|  |  |  | 32.81% | MAT | 19.44
|  |  |  | 67.19% | MO | 39.81
59.25
CÓDIGO SINAPI 91992 - alterada |  | TOMADA ALTA DE EMBUTIR (1 MÓDULO), 2P+T 10 A, INCLUINDO SUPORTE E PLACA - FORNECIMENTO E INSTALAÇÃO. AF_03/2023 | UNID. | Alterada quantidade de insumo
COMPOSICAO | 91946 | SUPORTE PARAFUSADO COM PLACA DE ENCAIXE 4" X 2" MÉDIO (1,30 M DO PISO) PARA PONTO ELÉTRICO - FORNECIMENTO E INSTALAÇÃO. AF_03/2023 | UN | 1 | 14.12 | 14.12
COMPOSICAO | 91990 | TOMADA ALTA DE EMBUTIR (1 MÓDULO), 2P+T 10 A, SEM SUPORTE E SEM PLACA - FORNECIMENTO E INSTALAÇÃO. AF_03/2023 | UN | 2 | 45.13 | 90.26
|  |  |  | 34.41% | MAT | 35.92
|  |  |  | 65.59% | MO | 68.46
104.38
CÓDIGO SINAPI 91959 |  | INTERRUPTOR SIMPLES (2 MÓDULOS), 10A/250V, INCLUINDO SUPORTE E PLACA - FORNECIMENTO E INSTALAÇÃO | UNID.
INSUMO | 91946 | SUPORTE PARAFUSADO COM PLACA DE ENCAIXE 4" X 2" MÉDIO (1,30 M DO PISO) PARA PONTO ELÉTRICO - FORNECIMENTO E INSTALAÇÃO. AF_03/2023 | UN | 1 | 14.12 | 14.12
COMPOSICAO | 91958 | INTERRUPTOR SIMPLES (2 MÓDULOS), 10A/250V, SEM SUPORTE E SEM PLACA - FORNECIMENTO E INSTALAÇÃO. AF_03/2023 | UN | 1 | 44.19 | 44.19
|  |  |  | 43.37% | MAT | 25.29
|  |  |  | 56.63% | MO | 33.02
58.31
CÓDIGO SINAPI 91970 |  | INTERRUPTOR SIMPLES (3 MÓDULOS) COM INTERRUPTOR PARALELO (1 MÓDULO), 10A/250V, SEM SUPORTE E SEM PLACA - FORNECIMENTO E INSTALAÇÃO. AF_03/2023 | UNID.
INSUMO | 38112 | INTERRUPTOR SIMPLES 10A, 250V (APENAS MODULO) | UN | 3 | 7.86 | 23.58
INSUMO | 38113 | INTERRUPTOR PARALELO 10A, 250V (APENAS MODULO) | UN | 1 | 10.24 | 10.24
COMPOSICAO | 88247 | AUXILIAR DE ELETRICISTA COM ENCARGOS COMPLEMENTARES | H | 0.833 | 27.19 | 22.64
COMPOSICAO | 88264 | ELETRICISTA COM ENCARGOS COMPLEMENTARES | H | 0.833 | 43.64 | 36.35
|  |  |  | 44.07% | MAT | 40.9
|  |  |  | 55.93% | MO | 51.91
92.81
CÓDIGO SINAPI 98302 |  | PATCH PANEL 24 PORTAS, CATEGORIA 6 - FORNECIMENTO E INSTALAÇÃO. AF_11/2019 | UNID.
INSUMO | 39596 | PATCH PANEL, 24 PORTAS, CATEGORIA 6, COM RACKS DE 19" DE LARGURA E 1 U DE ALTURA | UN | 1 | 749.94 | 749.94
COMPOSICAO | 88247 | AUXILIAR DE ELETRICISTA COM ENCARGOS COMPLEMENTARES | H | 6.2007 | 27.19 | 168.59
COMPOSICAO | 88264 | ELETRICISTA COM ENCARGOS COMPLEMENTARES | H | 6.2007 | 43.64 | 270.59
|  |  |  | 71.3% | MAT | 847.84
|  |  |  | 28.7% | MO | 341.28
1189.12
CÓDIGO SINAPI 91940 |  | CAIXA RETANGULAR 4" X 2" MÉDIA (1,30 M DO PISO), PVC, INSTALADA EM PAREDE - FORNECIMENTO E INSTALAÇÃO. AF_03/2023 | UN
INSUMO | 1872 | CAIXA DE PASSAGEM, EM PVC, DE 4" X 2", PARA ELETRODUTO FLEXIVEL CORRUGADO | UN | 1 | 2.38 | 2.38
COMPOSICAO | 88247 | AUXILIAR DE ELETRICISTA COM ENCARGOS COMPLEMENTARES | H | 0.291 | 27.19 | 7.91
COMPOSICAO | 88264 | ELETRICISTA COM ENCARGOS COMPLEMENTARES | H | 0.291 | 43.64 | 12.69
COMPOSICAO | 88629 | ARGAMASSA TRAÇO 1:3 (EM VOLUME DE CIMENTO E AREIA MÉDIA ÚMIDA), PREPARO MANUAL. AF_08/2019 | M3 | 0.0009 | 764.66 | 0.68
|  |  |  | 22.74% | MAT | 5.38
|  |  |  | 77.26% | MO | 18.28
23.66
CABEAMENTO E INFRAESTRUTURA
CÓDIGO SINAPI 91856 |  | ELETRODUTO FLEXÍVEL CORRUGADO, PVC, DN 32 MM (1"), PARA CIRCUITOS TERMINAIS, INSTALADO EM PAREDE - FORNECIMENTO E INSTALAÇÃO. AF_03/2023 | M
INSUMO | 2690 | ELETRODUTO PVC FLEXIVEL CORRUGADO, COR AMARELA, DE 32 MM | M | 1.017 | 4.48 | 4.55
COMPOSICAO | 88247 | AUXILIAR DE ELETRICISTA COM ENCARGOS COMPLEMENTARES | H | 0.149 | 27.19 | 4.05
COMPOSICAO | 88264 | ELETRICISTA COM ENCARGOS COMPLEMENTARES | H | 0.149 | 43.64 | 6.5
|  |  |  | 38.61% | MAT | 5.6
|  |  |  | 61.39% | MO | 9.27
15.1
CÓDIGO SINAPI 91854 |  | ELETRODUTO FLEXÍVEL CORRUGADO, PVC, DN 25 MM (3/4"), PARA CIRCUITOS TERMINAIS, INSTALADO EM PAREDE - FORNECIMENTO E INSTALAÇÃO. AF_03/2023 | M
INSUMO | 2688 | ELETRODUTO PVC FLEXIVEL CORRUGADO, COR AMARELA, DE 25 MM | M | 1.017 | 2.62 | 2.66
COMPOSICAO | 88247 | AUXILIAR DE ELETRICISTA COM ENCARGOS COMPLEMENTARES | H | 0.134 | 27.19 | 3.64
COMPOSICAO | 88264 | ELETRICISTA COM ENCARGOS COMPLEMENTARES | H | 0.134 | 43.64 | 5.84
|  |  |  | 31.3% | MAT | 3.8
|  |  |  | 68.7% | MO | 8.34
12.14
CÓDIGO SINAPI 91924 |  | CABO DE COBRE FLEXÍVEL ISOLADO, 1,5 MM2, ANTI-CHAMA 450/750 V, PARA CIRCUITOS TERMINAIS - FORNECIMENTO E INSTALAÇÃO. AF_03/2023 | M
INSUMO | 1013 | CABO DE COBRE, FLEXIVEL, CLASSE 4 OU 5, ISOLACAO EM PVC/A, ANTICHAMA BWF-B, 1 CONDUTOR, 450/750 V, SECAO NOMINAL 1,5 MM2 | M | 1.2434 | 1.52 | 1.88
INSUMO | 21127 | FITA ISOLANTE ADESIVA ANTICHAMA, USO ATE 750 V, EM ROLO DE 19 MM X 5 M | UN | 0.0094 | 3.95 | 0.03
COMPOSICAO | 88247 | AUXILIAR DE ELETRICISTA COM ENCARGOS COMPLEMENTARES | H | 0.023 | 27.19 | 0.62
COMPOSICAO | 88264 | ELETRICISTA COM ENCARGOS COMPLEMENTARES | H | 0.023 | 43.64 | 1
|  |  |  | 59.77% | MAT | 2.11
|  |  |  | 40.23% | MO | 1.42
3.53
CÓDIGO SINAPI 91926 |  | CABO DE COBRE FLEXÍVEL ISOLADO, 2,5 MM2, ANTI-CHAMA 0,6/1,0 KV, PARA CIRCUITOS TERMINAIS - FORNECIMENTO E INSTALAÇÃO. AF_03/2023 | M
INSUMO | 1014 | CABO DE COBRE, FLEXIVEL, CLASSE 4 OU 5, ISOLACAO EM PVC/A, ANTICHAMA BWF-B, 1 CONDUTOR, 450/750 V, SECAO NOMINAL 2,5 MM2 | M | 1.2434 | 2.41 | 2.99
INSUMO | 21127 | FITA ISOLANTE ADESIVA ANTICHAMA, USO ATE 750 V, EM ROLO DE 19 MM X 5 M | UN | 0.0094 | 3.95 | 0.03
COMPOSICAO | 88247 | AUXILIAR DE ELETRICISTA COM ENCARGOS COMPLEMENTARES | H | 0.029 | 27.19 | 0.78
COMPOSICAO | 88264 | ELETRICISTA COM ENCARGOS COMPLEMENTARES | H | 0.029 | 43.64 | 1.26
|  |  |  | 64.43% | MAT | 3.26
|  |  |  | 35.57% | MO | 1.8
5.06
CÓDIGO SINAPI 91928 |  | CABO DE COBRE FLEXÍVEL ISOLADO, 4 MM2, ANTI-CHAMA 450/750 V, PARA CIRCUITOS TERMINAIS - FORNECIMENTO E INSTALAÇÃO. AF_03/2023 | M
INSUMO | 981 | CABO DE COBRE, FLEXIVEL, CLASSE 4 OU 5, ISOLACAO EM PVC/A, ANTICHAMA BWF-B, 1 CONDUTOR, 450/750 V, SECAO NOMINAL 4 MM2 | M | 1.2434 | 4 | 4.97
INSUMO | 21127 | FITA ISOLANTE ADESIVA ANTICHAMA, USO ATE 750 V, EM ROLO DE 19 MM X 5 M | UN | 0.0094 | 3.95 | 0.03
COMPOSICAO | 88247 | AUXILIAR DE ELETRICISTA COM ENCARGOS COMPLEMENTARES | H | 0.039 | 27.19 | 1.06
COMPOSICAO | 88264 | ELETRICISTA COM ENCARGOS COMPLEMENTARES | H | 0.039 | 43.64 | 1.7
|  |  |  | 68.81% | MAT | 5.34
|  |  |  | 31.19% | MO | 2.42
7.76
CÓDIGO SINAPI 91945 (MO) e 1535 (MAT) |  | TERMINAL METALICO A PRESSAO PARA 1 CABO DE 6 A 10 MM2, COM 1 FURO DE FIXACAO - FORNECIMENTO E INSTALAÇÃO | UNID
INSUMO | 1535 | TERMINAL METALICO A PRESSAO PARA 1 CABO DE 6 A 10 MM2, COM 1 FURO DE FIXACAO | UN | 1 | 4.92 | 4.92
COMPOSICAO | 88264 | ELETRICISTA COM ENCARGOS COMPLEMENTARES | H | 0.187 | 43.64 | 8.16
|  |  |  | 51.23% | MAT | 6.7
|  |  |  | 48.77% | MO | 6.38
13.08
CÓDIGO SINAPI 91945 (MO) e 1585 (MAT) |  | TERMINAL METALICO A PRESSAO PARA 1 CABO DE 16 MM2, COM 1 FURO DE FIXACAO - FORNECIMENTO E INSTALAÇÃO | UNID
INSUMO | 1585 | TERMINAL METALICO A PRESSAO PARA 1 CABO DE 16 MM2, COM 1 FURO DE FIXACAO | UN | 1 | 4.92 | 4.92
COMPOSICAO | 88264 | ELETRICISTA COM ENCARGOS COMPLEMENTARES | H | 0.187 | 43.64 | 8.16
|  |  |  | 50.84% | MAT | 6.65
|  |  |  | 49.16% | MO | 6.43
13.08
CÓDIGO SINAPI 97249 - alterada |  | SAÍDA HORIZONTAL, ELETROCALHA PARA ELETRODUTO DN 25 MM (3/4") - FORNECIMENTO E INSTALAÇÃO | UNID | Alterada peça
INSUMO | MERCADO | SAÍDA HORIZONTAL PARA ELETRODUTO DN 25 MM (3/4") | UNID | 1 | 2.61 | 2.61
INSUMO | MERCADO | PARAFUSO COM LENTILHA AUTOTRAVANTE DIAMETRO 5/16X3/4" | UNID | 2 | 0.44 | 0.88
INSUMO | 39997 | PORCA ZINCADA, SEXTAVADA, DIAMETRO 1/4" | UNID | 2 | 0.38 | 0.76
INSUMO | 39997 | PORCA SEXTAVADA 1/4" | UNID | 2 | 0.48 | 0.96
COMPOSICAO | 88247 | AUXILIAR DE ELETRICISTA COM ENCARGOS COMPLEMENTARES | H | 0.1879 | 27.19 | 5.1
COMPOSICAO | 88264 | ELETRICISTA COM ENCARGOS COMPLEMENTARES | H | 0.1879 | 43.64 | 8.19
|  |  |  | 47.06% | MAT | 8.71
|  |  |  | 52.94% | MO | 9.79
18.5
CÓDIGO SINAPI 97249 - alterada |  | SAÍDA HORIZONTAL PERFILADO PARA ELETRODUTO 1" - FORNECIMENTO E INSTALÇÃO | UNID | Alterada peça
INSUMO | MERCADO | SAÍDA HORIZONTAL PERFILADO P/ ELETRODUTO 1" | UNID | 1 | 4.22 | 4.22
INSUMO | MERCADO | PARAFUSO COM LENTILHA AUTOTRAVANTE DIAMETRO 5/16X1" | UNID | 2 | 0.64 | 1.28
INSUMO | 39997 | PORCA ZINCADA, SEXTAVADA, DIAMETRO 1/4" | UNID | 2 | 0.38 | 0.76
INSUMO | 39997 | PORCA SEXTAVADA 1/4" | UNID | 2 | 0.48 | 0.96
COMPOSICAO | 88247 | AUXILIAR DE ELETRICISTA COM ENCARGOS COMPLEMENTARES | H | 0.1879 | 27.19 | 5.1
COMPOSICAO | 88264 | ELETRICISTA COM ENCARGOS COMPLEMENTARES | H | 0.1879 | 43.64 | 8.19
|  |  |  | 47.06% | MAT | 9.65
|  |  |  | 52.94% | MO | 10.86
20.51
CÓDIGO SINAPI 97249 - alterada |  | SAÍDA HORIZONTAL ELETROCALHA PARA ELETRODUTO 1" - FORNECIMENTO E INSTALAÇÃO | UNID | Alterada peça
INSUMO | MERCADO | SAÍDA HORIZONTAL PARA ELETRODUTO 1" | UNID | 1 | 2.41 | 2.41
INSUMO | MERCADO | PARAFUSO COM LENTILHA AUTOTRAVANTE DIAMETRO 5/16X1" | UNID | 2 | 0.64 | 1.28
INSUMO | 39997 | PORCA ZINCADA, SEXTAVADA, DIAMETRO 1/4" | UNID | 2 | 0.39 | 0.78
INSUMO | 39997 | PORCA SEXTAVADA 1/4" | UNID | 2 | 0.48 | 0.96
COMPOSICAO | 88247 | AUXILIAR DE ELETRICISTA COM ENCARGOS COMPLEMENTARES | H | 0.1879 | 27.19 | 5.1
COMPOSICAO | 88264 | ELETRICISTA COM ENCARGOS COMPLEMENTARES | H | 0.1879 | 43.64 | 8.19
|  |  |  | 47.06% | MAT | 8.81
|  |  |  | 52.94% | MO | 9.91
18.72
CÓDIGO SINAPI 97249 - alterada |  | CONECTOR RETO DE PVC DN 25 MM (3/4"), PARA ELETRODUTO - FORNECIMENTO E INSTALAÇÃ | UNID | Alterada peça
INSUMO | MERCADO | CONECTOR RETO DE PVC DN 25 MM (3/4") | UNID | 1 | 2.81 | 2.81
COMPOSICAO | 88247 | AUXILIAR DE ELETRICISTA COM ENCARGOS COMPLEMENTARES | H | 0.1879 | 27.19 | 5.1
COMPOSICAO | 88264 | ELETRICISTA COM ENCARGOS COMPLEMENTARES | H | 0.1879 | 43.64 | 8.19
|  |  |  | 13.14% | MAT | 2.12
|  |  |  | 86.86% | MO | 13.98
16.1
CÓDIGO SINAPI 97249 - alterada |  | CONECTOR RETO DE PVC 1", PARA ELETRODUTO - FORNECIMENTO E INSTALAÇÃO | UNID | Alterada peça
INSUMO | MERCADO | CONECTOR RETO DE PVC 1", PARA ELETRODUTOS | UNID | 1 | 3.1 | 3.1
COMPOSICAO | 88247 | AUXILIAR DE ELETRICISTA COM ENCARGOS COMPLEMENTARES | H | 0.1879 | 27.19 | 5.1 |  | 3.9572
COMPOSICAO | 88264 | ELETRICISTA COM ENCARGOS COMPLEMENTARES | H | 0.1879 | 43.64 | 8.19 |  | 6.1011 | 10.0583 | 0.61368
|  |  |  | 13.14% | MAT | 2.15
|  |  |  | 86.86% | MO | 14.24
16.39
ADEQUAÇÃO NO QUADRO DE DISTRIBUIÇÃO DE ENERGIA
CÓDIGO SINAPI 93653 |  | DISJUNTOR MONOPOLAR TIPO DIN, CORRENTE NOMINAL DE 10A - FORNECIMENTO E INSTALAÇÃO. AF_10/2020 | UNID.
INSUMO | 1570 | TERMINAL A COMPRESSAO EM COBRE ESTANHADO PARA CABO 2,5 MM2, 1 FURO E 1 COMPRESSAO, PARA PARAFUSO DE FIXACAO M5 | UN | 1 | 0.91 | 0.91
INSUMO | 34653 | DISJUNTOR TERMOMAGNETICO PARA TRILHO DIN (IEC), MONOPOLAR, 6 - 32 A | UN | 1 | 8.41 | 8.41
COMPOSICAO | 88247 | AUXILIAR DE ELETRICISTA COM ENCARGOS COMPLEMENTARES | H | 0.0352 | 27.19 | 0.95
COMPOSICAO | 88264 | ELETRICISTA COM ENCARGOS COMPLEMENTARES | H | 0.0352 | 43.64 | 1.53
|  |  |  | 81.53% | MAT | 9.62
|  |  |  | 18.47% | MO | 2.18
11.8
CÓDIGO SINAPI 93654 |  | DISJUNTOR MONOPOLAR TIPO DIN, CORRENTE NOMINAL DE 16A - FORNECIMENTO E INSTALAÇÃO. AF_10/2020 | UNID.
INSUMO | 1570 | TERMINAL A COMPRESSAO EM COBRE ESTANHADO PARA CABO 2,5 MM2, 1 FURO E 1 COMPRESSAO, PARA PARAFUSO DE FIXACAO M5 | UN | 1 | 1.02 | 1.02
INSUMO | 34653 | DISJUNTOR TERMOMAGNETICO PARA TRILHO DIN (IEC), MONOPOLAR, 6 - 32 A | UN | 1 | 8.3 | 8.3
COMPOSICAO | 88247 | AUXILIAR DE ELETRICISTA COM ENCARGOS COMPLEMENTARES | H | 0.0476 | 27.19 | 1.29
COMPOSICAO | 88264 | ELETRICISTA COM ENCARGOS COMPLEMENTARES | H | 0.0476 | 43.64 | 2.07
|  |  |  | 76.66% | MAT | 9.72
|  |  |  | 23.34% | MO | 2.96
12.68
CÓDIGO SINAPI 93655 |  | DISJUNTOR MONOPOLAR TIPO DIN, CORRENTE NOMINAL DE 20A - FORNECIMENTO E INSTALAÇÃO. AF_10/2020 | UNID.
INSUMO | 1571 | TERMINAL A COMPRESSAO EM COBRE ESTANHADO PARA CABO 4 MM2, 1 FURO E 1 COMPRESSAO, PARA PARAFUSO DE FIXACAO M5 | UN | 1 | 1.19 | 1.19
INSUMO | 34653 | DISJUNTOR TERMOMAGNETICO PARA TRILHO DIN (IEC), MONOPOLAR, 6 - 32 A | UN | 1 | 8.41 | 8.41
COMPOSICAO | 88247 | AUXILIAR DE ELETRICISTA COM ENCARGOS COMPLEMENTARES | H | 0.0663 | 27.19 | 1.8
COMPOSICAO | 88264 | ELETRICISTA COM ENCARGOS COMPLEMENTARES | H | 0.0663 | 43.64 | 2.89
|  |  |  | 71.1% | MAT | 10.16
|  |  |  | 28.9% | MO | 4.13
14.29
LUMINÁRIAS E LÂMPADAS
CÓDIGO SINAP 97588 - Alterada |  | LUMINÁRIA TIPO CALHA, DE EMBUTIR, COM 4 LÂMPADAS TUBULARES LED DE 9 W, SEM REATOR - FORNECIMENTO E INSTALAÇÃO | M | Substituído o insumo por valor de mercado
COMPOSICAO | 88264 | ELETRICISTA COM ENCARGOS COMPLEMENTARES | H | 0.3806 | 43.64 | 16.6
COMPOSICAO | 88247 | AUXILIAR DE ELETRICISTA COM ENCARGOS COMPLEMENTARES | H | 0.1586 | 27.19 | 4.31
INSUMO | mercado | LUMINÁRIA TIPO CALHA, DE EMBUTIR, COM 4 LÂMPADAS TUBULARES LED DE 9 W, SEM REATOR | UN | 1 | 199.2 | 199.2
|  |  |  | 92.35% | MAT | 203.27
|  |  |  | 7.65% | MO | 16.84
220.11
CÓDIGO SINAP 100902 |  | LÂMPADA TUBULAR LED DE 9/10 W, BASE G13 - FORNECIMENTO E INSTALAÇÃO. AF_02/2020_PS | UN
INSUMO | 12295 | SOQUETE DE BAQUELITE BASE E27, PARA LAMPADAS | UN | 2 | 4.22 | 8.44
INSUMO | 39386 | LAMPADA LED TUBULAR BIVOLT 9/10 W, BASE G13 | UN | 1 | 6.48 | 6.48
COMPOSICAO | 88247 | AUXILIAR DE ELETRICISTA COM ENCARGOS COMPLEMENTARES | H | 0.1033 | 27.19 | 2.8
COMPOSICAO | 88264 | ELETRICISTA COM ENCARGOS COMPLEMENTARES | H | 0.2478 | 43.64 | 10.81
|  |  |  | 47.97% | MAT | 13.69
|  |  |  | 52.03% | MO | 14.84
28.53
SINALIZAÇÃO DE EMERGÊNCIA
CÓDIGO SINAPI 97599 - alterada |  | ILUMINAÇÃO DE EMERGENCIA AUTONOMA 60 LEDs SLIM, CAPACIDADE LUMINOSA 200 LUMENS, BIVOLT - FORNECIMENTO E INSTALAÇÃO | UN
INSUMO | mercado | ILUMINAÇÃO DE EMERGENCIA AUTONOMA 60 LEDs SLIM, CAPACIDADE LUMINOSA 200 LUMENS, BIVOLT | UN | 1 | 64.86 | 64.86
COMPOSICAO | 88247 | AUXILIAR DE ELETRICISTA COM ENCARGOS COMPLEMENTARES | H | 0.0748 | 27.19 | 2.03
COMPOSICAO | 88264 | ELETRICISTA COM ENCARGOS COMPLEMENTARES | H | 0.1795 | 43.64 | 7.83
|  |  |  | 89.33% | MAT | 66.75
|  |  |  | 10.67% | MO | 7.97
74.72
CÓDIGO SINAPI 97599 |  | PLACA DE SAÍDA DE EMERGÊNCIA AUTÔNOMA, 24x18, VERMELHA COM ADESIVOS COM A PALAVRA "SAÍDA" E SETE INDICATIVA, 120 LUMENS, BIVOLT | UN | Alterado modelo e valor placa
INSUMO | mercado | PLACA DE SAÍDA DE EMERGÊNCIA AUTÔNOMA, 24x18, VERMELHA COM ADESIVOS COM A PALAVRA "SAÍDA" E SETE INDICATIVA, 120 LUMENS, BIVOLT | UN | 1 | 72.71 | 72.71
COMPOSICAO | 88247 | AUXILIAR DE ELETRICISTA COM ENCARGOS COMPLEMENTARES | H | 0.0748 | 27.19 | 2.03
COMPOSICAO | 88264 | ELETRICISTA COM ENCARGOS COMPLEMENTARES | H | 0.1795 | 43.64 | 7.83
|  |  |  | 63.41% | MAT | 52.36
|  |  |  | 36.59% | MO | 30.21
82.57
ADEQUAÇÕES NAS INSTALAÇÕES DE CABEAMENTO ESTRUTURADO
CONDULETES E TOMADAS E PAREDE
CÓDIGO SINAPI 95728 |  | ELETRODUTO RÍGIDO SOLDÁVEL, PVC, DN 32 MM (1), APARENTE - FORNECIMENTO E INSTALAÇÃO. AF_10/2022_PA | M
INSUMO | 2679 | ELETRODUTO DE PVC RIGIDO SOLDAVEL, CLASSE B, DE 32 MM | M | 1.0538 | 4.49 | 4.73
COMPOSICAO | 88247 | AUXILIAR DE ELETRICISTA COM ENCARGOS COMPLEMENTARES | H | 0.203 | 27.19 | 5.51
COMPOSICAO | 88264 | ELETRICISTA COM ENCARGOS COMPLEMENTARES | H | 0.203 | 43.64 | 8.85
COMPOSICAO | 91170 | FIXAÇÃO DE TUBOS HORIZONTAIS DE PVC, CPVC OU COBRE DIÂMETROS MENORES OU IGUAIS A 40 MM OU ELETROCALHAS ATÉ 150MM DE LARGURA, COM ABRAÇADEIRA METÁLICA RÍGIDA TIPO D 1/2, FIXADA EM PERFILADO EM LAJE. AF_05/2015 | M | 1 | 10.22 | 10.22
|  |  |  | 31.53% | MAT | 9.24
|  |  |  | 68.47% | MO | 20.07
29.31
CÓDIGO SINAPI 95727 |  | ELETRODUTO RÍGIDO SOLDÁVEL, PVC, DN 25 MM (3/4"), APARENTE - FORNECIMENTO E INSTALAÇÃO. AF_10/2022_PA | M
INSUMO | 2678 | ELETRODUTO DE PVC RIGIDO SOLDAVEL, CLASSE B, DE 25 MM | M | 1.0538 | 2.91 | 3.06
COMPOSICAO | 88247 | AUXILIAR DE ELETRICISTA COM ENCARGOS COMPLEMENTARES | H | 0.122 | 25.53 | 3.11
COMPOSICAO | 88264 | ELETRICISTA COM ENCARGOS COMPLEMENTARES | H | 0.122 | 40.02 | 4.88
COMPOSICAO | 91170 | FIXAÇÃO DE TUBOS HORIZONTAIS DE PVC ÁGUA, PVC ESGOTO, PVC ÁGUA PLUVIAL, CPVC, PPR, COBRE OU AÇO, DIÂMETROS MENORES OU IGUAIS A 40 MM, COM ABRAÇADEIRA METÁLICA RÍGIDA TIPO U PERFIL 1 1/4", FIXADA EM PERFILADO EM LAJE. AF_09/2023_PS | M | 1 | 10.22 | 10.22
|  |  |  | 31.45% | MAT | 6.69
|  |  |  | 68.55% | MO | 14.58
21.27
CÓDIGO SINAPI 91885 |  | LUVA PARA ELETRODUTO, PVC, SOLDÁVEL, DN 32 MM (1"), PARA CIRCUITOS TERMINAIS, INSTALADA EM PAREDE - FORNECIMENTO E INSTALAÇÃO. AF_03/2023 | UNID.
INSUMO | 1892 | LUVA EM PVC RIGIDO ROSCAVEL, DE 1", PARA ELETRODUTO | UN | 1 | 1.67 | 1.67
COMPOSICAO | 88247 | AUXILIAR DE ELETRICISTA COM ENCARGOS COMPLEMENTARES | H | 0.219 | 27.19 | 5.95
COMPOSICAO | 88264 | ELETRICISTA COM ENCARGOS COMPLEMENTARES | H | 0.219 | 43.64 | 9.55
|  |  |  | 20.56% | MAT | 3.53
|  |  |  | 79.44% | MO | 13.64
17.17
CÓDIGO SINAPI 91884 |  | LUVA PARA ELETRODUTO, PVC, ROSCÁVEL, DN 25 MM (3/4"), PARA CIRCUITOS TERMINAIS, INSTALADA EM PAREDE - FORNECIMENTO E INSTALAÇÃO. AF_03/2023 | UNID.
INSUMO | 1891 | LUVA EM PVC RIGIDO ROSCAVEL, DE 3/4", PARA ELETRODUTO | UN | 1 | 1.19 | 1.19
COMPOSICAO | 88247 | AUXILIAR DE ELETRICISTA COM ENCARGOS COMPLEMENTARES | H | 0.197 | 27.19 | 5.35
COMPOSICAO | 88264 | ELETRICISTA COM ENCARGOS COMPLEMENTARES | H | 0.197 | 43.64 | 8.59
|  |  |  | 18.97% | MAT | 2.87
|  |  |  | 81.03% | MO | 12.26
15.13
CÓDIGO SINAPI 91893 - alterada |  | JOELHO 90 GRAUS PARA ELETRODUTO, PVC, COM BOLSA, DN 32 MM (1"), PARA CIRCUITOS TERMINAIS, INSTALADA EM FORRO - FORNECIMENTO E INSTALAÇÃO. AF_03/2023 | UNID. | Alterado insumo para preço de mercado
INSUMO | mercado | JOELHO 90 GRAUS,, DE PVC RIGIDO SOLDAVEL, DE 1", PARA ELETRODUTO | UN | 1 | 4.35 | 4.35
COMPOSICAO | 88247 | AUXILIAR DE ELETRICISTA COM ENCARGOS COMPLEMENTARES | H | 0.24 | 27.19 | 6.52
COMPOSICAO | 88264 | ELETRICISTA COM ENCARGOS COMPLEMENTARES | H | 0.24 | 43.64 | 10.47
|  |  |  | 32.13% | MAT | 6.86
|  |  |  | 67.87% | MO | 14.48
21.34
CÓDIGO SINAPI 91856 |  | ELETRODUTO FLEXÍVEL CORRUGADO, PVC, DN 32 MM (1"), PARA CIRCUITOS TERMINAIS, INSTALADO EM PAREDE - FORNECIMENTO E INSTALAÇÃO. AF_03/2023 | M
INSUMO | 2690 | ELETRODUTO PVC FLEXIVEL CORRUGADO, COR AMARELA, DE 32 MM | M | 1.017 | 4.48 | 4.55
COMPOSICAO | 88247 | AUXILIAR DE ELETRICISTA COM ENCARGOS COMPLEMENTARES | H | 0.149 | 27.19 | 4.05
COMPOSICAO | 88264 | ELETRICISTA COM ENCARGOS COMPLEMENTARES | H | 0.149 | 43.64 | 6.5
|  |  |  | 38.61% | MAT | 5.6
|  |  |  | 61.39% | MO | 9.27
15.1
CÓDIGO SINAPI 91854 |  | ELETRODUTO FLEXÍVEL CORRUGADO, PVC, DN 25 MM (3/4"), PARA CIRCUITOS TERMINAIS, INSTALADO EM PAREDE - FORNECIMENTO E INSTALAÇÃO. AF_03/2023 | M
INSUMO | 2688 | ELETRODUTO PVC FLEXIVEL CORRUGADO, COR AMARELA, DE 25 MM | M | 1.017 | 2.62 | 2.66
COMPOSICAO | 88247 | AUXILIAR DE ELETRICISTA COM ENCARGOS COMPLEMENTARES | H | 0.134 | 27.19 | 3.64
COMPOSICAO | 88264 | ELETRICISTA COM ENCARGOS COMPLEMENTARES | H | 0.134 | 43.64 | 5.84
|  |  |  | 31.3% | MAT | 3.8
|  |  |  | 68.7% | MO | 8.34
12.14
CÓDIGO SINAPI 91885 - alterado |  | ADAPTADOR CONDULETE PVC BRANCO DN 32 MM (1'') - FORNECIMENTO E INSTALAÇÃO. | UNID. | Substituído o insumo por valor de mercado
INSUMO | mercado | ADAPTADOR CONDULETE PVC BRANCO DN 32 MM (1'') | UN | 1 | 1.45 | 1.45
COMPOSICAO | 88247 | AUXILIAR DE ELETRICISTA COM ENCARGOS COMPLEMENTARES | H | 0.219 | 27.19 | 5.95
COMPOSICAO | 88264 | ELETRICISTA COM ENCARGOS COMPLEMENTARES | H | 0.219 | 43.64 | 9.55
|  |  |  | 22.57% | MAT | 3.83
|  |  |  | 77.43% | MO | 13.12
16.95
CÓDIGO SINAPI 91885 - alterado |  | ADAPTADOR CONDULETE PVC BRANCO DN 25 MM (3/4''), - FORNECIMENTO E INSTALAÇÃO. | UNID. | Substituído o insumo por valor de mercado
INSUMO | mercado | ADAPTADOR CONDULETE PVC BRANCO DN 25 MM (3/4'') | UN | 1 | 0.96 | 0.96
COMPOSICAO | 88247 | AUXILIAR DE ELETRICISTA COM ENCARGOS COMPLEMENTARES | H | 0.219 | 27.19 | 5.95
COMPOSICAO | 88264 | ELETRICISTA COM ENCARGOS COMPLEMENTARES | H | 0.219 | 43.64 | 9.55
|  |  |  | 22.57% | MAT | 3.71
|  |  |  | 77.43% | MO | 12.75
16.46
CÓDIGO SINAPI 97249 - alterada |  | SAÍDA HORIZONTAL, ELETROCALHA PARA ELETRODUTO DN 25 MM (3/4") - FORNECIMENTO E INSTALAÇÃO | UNID | Alterada peça
INSUMO | MERCADO | SAÍDA HORIZONTAL PARA ELETRODUTO DN 25 MM (3/4") | UNID | 1 | 2.61 | 2.61
INSUMO | MERCADO | PARAFUSO COM LENTILHA AUTOTRAVANTE DIAMETRO 5/16X3/4" | UNID | 2 | 0.44 | 0.88
INSUMO | 39997 | PORCA ZINCADA, SEXTAVADA, DIAMETRO 1/4" | UNID | 2 | 0.38 | 0.76
INSUMO | 39997 | PORCA SEXTAVADA 1/4" | UNID | 2 | 0.48 | 0.96
COMPOSICAO | 88247 | AUXILIAR DE ELETRICISTA COM ENCARGOS COMPLEMENTARES | H | 0.1879 | 27.19 | 5.1
COMPOSICAO | 88264 | ELETRICISTA COM ENCARGOS COMPLEMENTARES | H | 0.1879 | 43.64 | 8.19
|  |  |  | 47.06% | MAT | 8.71
|  |  |  | 52.94% | MO | 9.79
18.5
CÓDIGO SINAPI 97249 - alterada |  | SAÍDA HORIZONTAL PERFILADO PARA ELETRODUTO 1" - FORNECIMENTO E INSTALÇÃO | UNID | Alterada peça
INSUMO | MERCADO | SAÍDA HORIZONTAL PERFILADO P/ ELETRODUTO 1" | UNID | 1 | 4.22 | 4.22 |  | 0.6
INSUMO | MERCADO | PARAFUSO COM LENTILHA AUTOTRAVANTE DIAMETRO 5/16X1" | UNID | 2 | 0.64 | 1.28
INSUMO | 39997 | PORCA ZINCADA, SEXTAVADA, DIAMETRO 1/4" | UNID | 2 | 0.38 | 0.76
INSUMO | 39997 | PORCA SEXTAVADA 1/4" | UNID | 2 | 0.48 | 0.96
COMPOSICAO | 88247 | AUXILIAR DE ELETRICISTA COM ENCARGOS COMPLEMENTARES | H | 0.1879 | 27.19 | 5.1
COMPOSICAO | 88264 | ELETRICISTA COM ENCARGOS COMPLEMENTARES | H | 0.1879 | 43.64 | 8.19
|  |  |  | 47.06% | MAT | 9.65
|  |  |  | 52.94% | MO | 10.86
20.51
CÓDIGO SINAPI 97249 - alterada |  | SAÍDA HORIZONTAL ELETROCALHA PARA ELETRODUTO 1" - FORNECIMENTO E INSTALAÇÃO | UNID | Alterada peça
INSUMO | MERCADO | SAÍDA HORIZONTAL PARA ELETRODUTO 1" | UNID | 1 | 2.41 | 2.41
INSUMO | MERCADO | PARAFUSO COM LENTILHA AUTOTRAVANTE DIAMETRO 5/16X1" | UNID | 2 | 0.64 | 1.28
INSUMO | 39997 | PORCA ZINCADA, SEXTAVADA, DIAMETRO 1/4" | UNID | 2 | 0.38 | 0.76
INSUMO | 39997 | PORCA SEXTAVADA 1/4" | UNID | 2 | 0.48 | 0.96
COMPOSICAO | 88247 | AUXILIAR DE ELETRICISTA COM ENCARGOS COMPLEMENTARES | H | 0.1879 | 27.19 | 5.1 |  | 3.9572
COMPOSICAO | 88264 | ELETRICISTA COM ENCARGOS COMPLEMENTARES | H | 0.1879 | 43.64 | 8.19 |  | 6.1011 | 10.0583 | 0.53788
|  |  |  | 47.06% | MAT | 8.8
|  |  |  | 52.94% | MO | 9.9
18.7
CÓDIGO SINAPI 97249 - alterada |  | SAÍDA HORIZONTAL ELETROCALHA PARA ELETRODUTO 3/4" - FORNECIMENTO E INSTALÇÃO | UNID | Alterada peça
INSUMO | MERCADO | SAÍDA HORIZONTAL ELETROCALHA P/ ELETRODUTO 3/4" | UNID | 1 | 2.61 | 2.61
INSUMO | MERCADO | PARAFUSO COM LENTILHA AUTOTRAVANTE DIAMETRO 5/16X3/4" | UNID | 2 | 0.44 | 0.88
INSUMO | 39997 | PORCA ZINCADA, SEXTAVADA, DIAMETRO 1/4" | UNID | 2 | 0.38 | 0.76
INSUMO | 39997 | PORCA SEXTAVADA 1/4" | UNID | 2 | 0.48 | 0.96
COMPOSICAO | 88247 | AUXILIAR DE ELETRICISTA COM ENCARGOS COMPLEMENTARES | H | 0.1879 | 27.19 | 5.1
COMPOSICAO | 88264 | ELETRICISTA COM ENCARGOS COMPLEMENTARES | H | 0.1879 | 43.64 | 8.19
|  |  |  | 47.06% | MAT | 8.71
|  |  |  | 52.94% | MO | 9.79
18.5
CÓDIGO SINAPI 97249 - alterada |  | CONECTOR RETO DE PVC DN 25 MM (3/4"), PARA ELETRODUTO - FORNECIMENTO E INSTALAÇÃ | UNID | Alterada peça
INSUMO | MERCADO | CONECTOR RETO DE PVC DN 25 MM (3/4") | UNID | 1 | 2.81 | 2.81
COMPOSICAO | 88247 | AUXILIAR DE ELETRICISTA COM ENCARGOS COMPLEMENTARES | H | 0.1879 | 27.19 | 5.1
COMPOSICAO | 88264 | ELETRICISTA COM ENCARGOS COMPLEMENTARES | H | 0.1879 | 43.64 | 8.19
|  |  |  | 13.14% | MAT | 2.12
|  |  |  | 86.86% | MO | 13.98
16.1
CÓDIGO SINAPI 97249 - alterada |  | CONECTOR RETO DE PVC 1", PARA ELETRODUTO - FORNECIMENTO E INSTALAÇÃO | UNID | Alterada peça
INSUMO | MERCADO | CONECTOR RETO DE PVC 1", PARA ELETRODUTOS | UNID | 1 | 3.1 | 3.1
COMPOSICAO | 88247 | AUXILIAR DE ELETRICISTA COM ENCARGOS COMPLEMENTARES | H | 0.1879 | 27.19 | 5.1 |  | 3.9572
COMPOSICAO | 88264 | ELETRICISTA COM ENCARGOS COMPLEMENTARES | H | 0.1879 | 43.64 | 8.19 |  | 6.1011 | 10.0583 | 0.61368
|  |  |  | 13.14% | MAT | 2.15
|  |  |  | 86.86% | MO | 14.24
16.39
CÓDIGO SINAPI 104402 |  | CONDULETE DE PVC, PARA ELETRODUTO DE PVC SOLDÁVEL DN 25 MM (3/4''), APARENTE - FORNECIMENTO E INSTALAÇÃO. | UNID.
INSUMO | 11950 | BUCHA DE NYLON SEM ABA S6, COM PARAFUSO DE 4,20 X 40 MM EM ACO ZINCADO COM ROSCA SOBERBA, CABECA CHATA E FENDA PHILLIPS | UN | 2 | 0.2 | 0.4
INSUMO | 39331 | CONDULETE EM PVC, TIPO "C", SEM TAMPA, DE 3/4" | UN | 1 | 9.78 | 9.78
COMPOSICAO | 88247 | AUXILIAR DE ELETRICISTA COM ENCARGOS COMPLEMENTARES | H | 0.292 | 27.19 | 7.93
COMPOSICAO | 88264 | ELETRICISTA COM ENCARGOS COMPLEMENTARES | H | 0.292 | 43.64 | 12.74
|  |  |  | 41.04% | MAT | 12.66
|  |  |  | 58.96% | MO | 18.19
30.85
CÓDIGO SINAPI 104403 |  | CONDULETE DE PVC, PARA ELETRODUTO DE PVC SOLDÁVEL DN 32 MM (1''), APARENTE - FORNECIMENTO E INSTALAÇÃO. AF_10/2022 | UNID.
INSUMO | 11950 | BUCHA DE NYLON SEM ABA S6, COM PARAFUSO DE 4,20 X 40 MM EM ACO ZINCADO COM ROSCA SOBERBA, CABECA CHATA E FENDA PHILLIPS | UN | 2 | 0.2 | 0.4
INSUMO | 39332 | CONDULETE EM PVC, TIPO "C", SEM TAMPA, DE 1" | UN | 1 | 12.29 | 12.29
COMPOSICAO | 88247 | AUXILIAR DE ELETRICISTA COM ENCARGOS COMPLEMENTARES | H | 0.3618 | 27.19 | 9.83
COMPOSICAO | 88264 | ELETRICISTA COM ENCARGOS COMPLEMENTARES | H | 0.3618 | 43.64 | 15.78
|  |  |  | 41.15% | MAT | 15.76
|  |  |  | 58.85% | MO | 22.54
38.3
CÓDIGO SINAPI 97315 - ALTERADA (CADERNOS TÉCNICOS DE COMPOSIÇÕES PARA ELETROCALHAS) |  | TÊ HORIZONTAL 90º, PARA ELETROCALHA, PERFURADA EM AÇO GALVANIZADO, LARGURA DE 100MM E ALTURA DE 50MM, COM TAMPA - FORNECIMENTO E INSTALAÇÃO. | UNID | Alterada espessura chapa e Acrescentada tampa
INSUMO | MERCADO | TÊ HORIZONTAL 90º PARA ELETROCALHA, PERFURADA EM AÇO GALVANIZADO, LARGURA 100MM E ALTURA 50MM | UNID | 1 | 32.27 | 32.27
INSUMO | MERCADO | TAMPA TÊ HORIZONTAL PARA ELETROCALHA, LISA OU PERFURADA EM AÇO GALVANIZADO, LARGURA 75MM E ALTURA 50MM | UNID | 1 | 9.03 | 9.03
INSUMO | MERCADO | TALA PARA EMENDA DE ELETROCALHA LISA OU PERFURADA | UNID | 4 | 2.45 | 9.8
INSUMO | MERCADO | PARAFUSO CABEÇA LENTILHA 1/4"X3/4" | UNID | 25.2 | 0.44 | 11.08
INSUMO | MERCADO | ARRUELA SIMPLES 1/4" | UNID | 25.2 | 0.15 | 3.78
INSUMO | 39997 | PORCA SEXTAVADA 1/4" | UNID | 25.2 | 0.38 | 9.57
COMPOSICAO | 88247 | AUXILIAR DE ELETRICISTA COM ENCARGOS COMPLEMENTARES | H | 0.366 | 27.19 | 9.95
COMPOSICAO | 88264 | ELETRICISTA COM ENCARGOS COMPLEMENTARES | H | 0.366 | 37.23 | 13.62
[5 empty] | MAT | 75.53
[5 empty] | MO | 23.57
99.1
CÓDIGO SINAPI 97278 - ALTERADA (CADERNOS TÉCNICOS DE COMPOSIÇÕES PARA ELETROCALHAS) |  | CURVA DE INVERSÃO PARA ELETROCALHA, PERFURADA EM AÇO GALVANIZADO, LARGURA 75MM E ALTURA 50MM, COM TAMPA - FORNECIMENTO E INSTALAÇÃO | UNID | Alterada peça e acrescentada tampa
INSUMO | MERCADO | CURVA DE INVERSÃO PARA ELETROCALHA, LISA OU PERFURADA EM AÇO GALVANIZADO, LARGURA 75MM E ALTURA 50MM | UNID | 1 | 13.53 | 13.53
INSUMO | MERCADO | TAMPA CURVA DE INVERSÃO PARA ELETROCALHA, LISA OU PERFURADA EM AÇO GALVANIZADO, LARGURA 100MM E ALTURA 50MM | UNID | 1 | 9.03 | 9.03
INSUMO | MERCADO | TALA PARA EMENDA DE ELETROCALHA LISA OU PERFURADA | UNID | 4 | 2.45 | 9.8
INSUMO | MERCADO | PARAFUSO CABEÇA LENTILHA 1/4"X3/4" | UNID | 16.8 | 0.44 | 7.39
INSUMO | MERCADO | ARRUELA SIMPLES 1/4" | UNID | 16.8 | 0.15 | 2.52
INSUMO | 39997 | PORCA SEXTAVADA 1/4" | UNID | 16.8 | 0.38 | 6.38
COMPOSICAO | 88247 | AUXILIAR DE ELETRICISTA COM ENCARGOS COMPLEMENTARES | H | 0.274 | 27.19 | 7.45
COMPOSICAO | 88264 | ELETRICISTA COM ENCARGOS COMPLEMENTARES | H | 0.274 | 37.23 | 10.2
[5 empty] | MAT | 48.65
[5 empty] | MO | 17.65
66.3
CÓDIGO SINAPI 97238 - ALTERADA (CADERNOS TÉCNICOS DE COMPOSIÇÕES PARA ELETROCALHAS) |  | ELETROCALHA PERFURADA EM AÇO GALVANIZADO, LARGURA 75MM E ALTURA 50MM, INCLUSIVE EMENDA, FIXAÇÃO E TAMPA - FORNECIMENTO E INSTALAÇÃO. | M | FIXAÇÃO ALTERADA - COMPOSIÇÃO AUXILIAR 91170 ; TAMPA ACRESCENTADA
INSUMO | MERCADO | ELETROCALHA LISA OU PERFURADA EM AÇO GALVANIZADO, LARGURA 75MM E ALTURA 50MM | M | 0.982 | 16.47 | 16.17
INSUMO | MERCADO | EMENDA (TIPO JUNÇÃO TELESCÓPICA) PARA ELETROCALHA, LISA OU PERFURADA EM AÇO GALVANIZADO, LARGURA 75MM E ALTURA 50MM | UNID | 0.333 | 3.81 | 1.26
INSUMO | MERCADO | TAMPA PARA ELETROCALHA LISA OU PERFURADA EM AÇO GALVANIZADO, LARGURA 75MM | M | 0.982 | 9.03 | 8.86
COMPOSICAO | 88247 | AUXILIAR DE ELETRICISTA COM ENCARGOS COMPLEMENTARES | H | 0.091 | 27.19 | 2.47
COMPOSICAO | 88264 | ELETRICISTA COM ENCARGOS COMPLEMENTARES | H | 0.091 | 37.23 | 3.38
COMPOSICAO | 91170 - ALTERADA | MAT - FIXAÇÃO DE TUBOS HORIZONTAIS DE PVC, CPVC OU COBRE DIÂMETROS MENORES OU IGUAIS A 40 MM OU ELETROCALHAS ATÉ 150MM DE LARGURA, COM SUPORTE PARA SUSPENSÃO VERTICAL | M | 1 | 1.85 | 1.85
COMPOSICAO | 91170 - ALTERADA | MO - FIXAÇÃO DE TUBOS HORIZONTAIS DE PVC, CPVC OU COBRE DIÂMETROS MENORES OU IGUAIS A 40 MM OU ELETROCALHAS ATÉ 150MM DE LARGURA, COM SUPORTE PARA SUSPENSÃO VERTICAL | M | 1 | 4.27 | 4.27
[5 empty] | MAT | 28.14
[5 empty] | MO | 10.12
38.26
CÓDIGO SINAPI 98302 |  | PATCH PANEL 24 PORTAS, CATEGORIA 6 - FORNECIMENTO E INSTALAÇÃO. AF_11/2019 | UNID.
INSUMO | 39596 | PATCH PANEL, 24 PORTAS, CATEGORIA 6, COM RACKS DE 19" DE LARGURA E 1 U DE ALTURA | UN | 1 | 764.73 | 764.73
COMPOSICAO | 88247 | AUXILIAR DE ELETRICISTA COM ENCARGOS COMPLEMENTARES | H | 6.2007 | 27.19 | 168.59
COMPOSICAO | 88264 | ELETRICISTA COM ENCARGOS COMPLEMENTARES | H | 6.2007 | 43.64 | 270.59
|  |  |  | 69.85% | MAT | 840.98
|  |  |  | 30.15% | MO | 362.93
1203.91
CÓDIGO SINAPI 98307 |  | TOMADA DE REDE RJ45 - FORNECIMENTO E INSTALAÇÃO. AF_11/2019 | UN
INSUMO | 38083 | TOMADA RJ45, 8 FIOS, CAT 5E, CONJUNTO MONTADO PARA EMBUTIR 4" X 2" (PLACA+ SUPORTE + MODULO) | UN | 1 | 40.88 | 40.88
COMPOSICAO | 88247 | AUXILIAR DE ELETRICISTA COM ENCARGOS COMPLEMENTARES | H | 0.2062 | 27.19 | 5.6
COMPOSICAO | 88264 | ELETRICISTA COM ENCARGOS COMPLEMENTARES | H | 0.2062 | 43.64 | 8.99
|  |  |  | 77.95% | MAT | 43.24
|  |  |  | 22.05% | MO | 12.23
55.47
CABEAMENTO E ACESSÓRIOS
CÓDIGO SINAPI 98307 - alterada |  | CONECTOR MACHO RJ 45, CATEGORIA 5 E (CAT 5E) PARA CABOS - FORNECIMENTO E INSTALAÇÃO | UN | substituído insumo
INSUMO | 39602 | CONECTOR MACHO RJ 45, CATEGORIA 5 E (CAT 5E) PARA CABOS | UN | 1 | 1.78 | 1.78
COMPOSICAO | 88247 | AUXILIAR DE ELETRICISTA COM ENCARGOS COMPLEMENTARES | H | 0.2062 | 27.19 | 5.6 |  | 4.3426
COMPOSICAO | 88264 | ELETRICISTA COM ENCARGOS COMPLEMENTARES | H | 0.2062 | 43.64 | 8.99 |  | 6.6953 | 11.0379 | 0.67428
|  |  |  | 24.4% | MAT | 3.99
|  |  |  | 75.6% | MO | 12.38
16.37
CÓDIGO SINAPI 98297 |  | CABO ELETRÔNICO CATEGORIA 6, INSTALADO EM EDIFICAÇÃO INSTITUCIONAL - FORNECIMENTO E INSTALAÇÃO. AF_11/2019 | UN
INSUMO | 39599 | CABO DE REDE, PAR TRANCADO UTP, 4 PARES, CATEGORIA 6 (CAT 6), ISOLAMENTO PVC (LSZH) | M | 1.05 | 8.54 | 8.96
COMPOSICAO | 88247 | AUXILIAR DE ELETRICISTA COM ENCARGOS COMPLEMENTARES | H | 0.0045 | 27.19 | 0.12
COMPOSICAO | 88264 | ELETRICISTA COM ENCARGOS COMPLEMENTARES | H | 0.0045 | 43.64 | 0.19
|  |  |  | 97.09% | MAT | 9
|  |  |  | 2.91% | MO | 0.27
9.27
SERVIÇOS DE PINTURA
CÓDIGO SINAPI 72125 |  | REMOÇÃO DE PINTURA PVA/ACRILICA | m2 | Composição de 08/2016, com preços SINAPI atualizados
COMPOSIÇÃO | 88316 | SERVENTE COM ENCARGOS COMPLEMENTARES | H | 0.5 | 24.73 | 12.36
INSUMO | 3767 | LIXA EM FOLHA PARA PAREDE OU MADEIRA, NUMERO 120, COR VERMELHA | UNID | 0.5 | 1.45 | 0.72
|  |  |  | 22.1% | MAT | 2.89
|  |  |  | 77.9% | MO | 10.19
13.08
CÓDIGO SINAPI 88495 |  | EMASSAMENTO COM MASSA LÁTEX, APLICAÇÃO EM PAREDE, UMA DEMÃO, LIXAMENTO MANUAL. AF_04/2023 | M²
INSUMO | 3767 | LIXA EM FOLHA PARA PAREDE OU MADEIRA, NUMERO 120, COR VERMELHA | UN | 0.0401 | 1.45 | 0.05
INSUMO | 43626 | MASSA CORRIDA PARA SUPERFICIES DE AMBIENTES INTERNOS | KG | 0.7288 | 4.3 | 3.13
COMPOSICAO | 88310 | PINTOR COM ENCARGOS COMPLEMENTARES | H | 0.2459 | 34.85 | 8.56
COMPOSICAO | 88316 | SERVENTE COM ENCARGOS COMPLEMENTARES | H | 0.082 | 24.73 | 2.02
|  |  |  | 38.31% | MAT | 5.27
|  |  |  | 61.69% | MO | 8.49
13.76
CÓDIGO SINAPI 88485 |  | FUNDO SELADOR ACRÍLICO, APLICAÇÃO MANUAL EM PAREDE, UMA DEMÃO. AF_04/2023 | M²
INSUMO | 6085 | SELADOR ACRILICO OPACO PREMIUM INTERIOR/EXTERIOR | L | 0.1666 | 8.21 | 1.36
COMPOSICAO | 88310 | PINTOR COM ENCARGOS COMPLEMENTARES | H | 0.0666 | 34.85 | 2.32
COMPOSICAO | 88316 | SERVENTE COM ENCARGOS COMPLEMENTARES | H | 0.0222 | 24.73 | 0.54
|  |  |  | 44.08% | MAT | 1.86
|  |  |  | 55.92% | MO | 2.36
4.22
CÓDIGO SINAPI 100718 |  | COLOCAÇÃO DE FITA PROTETORA PARA PINTURA. AF_01/2020 | m
INSUMO | 12815 | FITA CREPE ROLO DE 25 MM X 50 M | UN | 0.02 | 13.37 | 0.26
COMPOSICAO | 88310 | PINTOR COM ENCARGOS COMPLEMENTARES | H | 0.0412 | 34.85 | 1.43
|  |  |  | 30.18% | MAT | 0.51
|  |  |  | 69.82% | MO | 1.18
1.69
CÓDIGO SINAPI 88489 |  | PINTURA LÁTEX ACRÍLICA PREMIUM PALHA, APLICAÇÃO MANUAL EM PAREDES, DUAS DEMÃOS. | M²
INSUMO | 7356 | TINTA LATEX ACRILICA PREMIUM, COR BRANCO FOSCO | L | 0.2285 | 28.25 | 6.45
COMPOSICAO | 88310 | PINTOR COM ENCARGOS COMPLEMENTARES | H | 0.1631 | 34.85 | 5.68
COMPOSICAO | 88316 | SERVENTE COM ENCARGOS COMPLEMENTARES | H | 0.0544 | 24.73 | 1.34
|  |  |  | 56.79% | MAT | 7.65
|  |  |  | 43.21% | MO | 5.82
13.47
CÓDIGO SINAPI 88485 - alterada |  | PINTURA LÁTEX ACRÍLICA PREMIUM PALHA, APLICAÇÃO MANUAL EM PAREDES, UMA DEMÃO. | M² | substituído insumo
INSUMO | 7356 | TINTA LATEX ACRILICA PREMIUM, COR BRANCO FOSCO | L | 0.1666 | 28.25 | 4.7
COMPOSICAO | 88310 | PINTOR COM ENCARGOS COMPLEMENTARES | H | 0.0666 | 34.85 | 2.32
COMPOSICAO | 88316 | SERVENTE COM ENCARGOS COMPLEMENTARES | H | 0.0222 | 24.73 | 0.54
|  |  |  | 56.79% | MAT | 4.29
|  |  |  | 43.21% | MO | 3.27
7.56
CÓDIGO SINAPI 102193 |  | LIXAMENTO DE MADEIRA PARA APLICAÇÃO DE FUNDO OU PINTURA. AF_01/2021 | M²
INSUMO | 3767 | LIXA EM FOLHA PARA PAREDE OU MADEIRA, NUMERO 120, COR VERMELHA | UN | 0.4 | 1.45 | 0.58
COMPOSICAO | 88310 | PINTOR COM ENCARGOS COMPLEMENTARES | H | 0.0541 | 34.85 | 1.88
|  |  |  | 36.99% | MAT | 0.91
|  |  |  | 63.01% | MO | 1.55
2.46
CÓDIGO SINAPI 102201 |  | APLICAÇÃO MASSA ACRÍLICA PARA MADEIRA, PARA PINTURA COM TINTA DE ACABAMENTO (PIGMENTADA). AF_01/2021 | M²
INSUMO | 3767 | LIXA EM FOLHA PARA PAREDE OU MADEIRA, NUMERO 120, COR VERMELHA | UN | 0.5 | 1.45 | 0.72
INSUMO | 43652 | MASSA PARA MADEIRA - INTERIOR E EXTERIOR | KG | 0.3758 | 17.33 | 6.51
COMPOSICAO | 88310 | PINTOR COM ENCARGOS COMPLEMENTARES | H | 0.4519 | 34.85 | 15.74
|  |  |  | 43.32% | MAT | 9.95
|  |  |  | 56.68% | MO | 13.02
22.97
CÓDIGO SINAPI 102219 |  | PINTURA TINTA DE ACABAMENTO (PIGMENTADA) ESMALTE SINTÉTICO ACETINADO EM MADEIRA, 2 DEMÃOS. AF_01/2021 | M²
INSUMO | 5318 | DILUENTE AGUARRAS | L | 0.014 | 22 | 0.3
INSUMO | 7311 | TINTA ESMALTE SINTETICO PREMIUM ACETINADO | L | 0.1403 | 40.02 | 5.61
COMPOSICAO | 88310 | PINTOR COM ENCARGOS COMPLEMENTARES | H | 0.3805 | 34.85 | 13.26
|  |  |  | 42.83% | MAT | 8.21
|  |  |  | 57.17% | MO | 10.96
19.17
ADMINISTRAÇÃO LOCAL
CÓDIGO SINAPI 100533 |  | TECNICO DE EDIFICACOES COM ENCARGOS COMPLEMENTARES | H
INSUMO | 37372 | EXAMES - HORISTA (COLETADO CAIXA - ENCARGOS COMPLEMENTARES) | H | 1 | 1.43 | 1.43
INSUMO | 37373 | SEGURO - HORISTA (COLETADO CAIXA - ENCARGOS COMPLEMENTARES) | H | 1 | 0.08 | 0.08
INSUMO | 40945 | TECNICO DE EDIFICACOES (HORISTA) | H | 1 | 22.42 | 22.42
INSUMO | 43469 | FERRAMENTAS - FAMILIA TOPOGRAFO - HORISTA (ENCARGOS COMPLEMENTARES - COLETADO CAIXA) | H | 1 | 0.05 | 0.05
INSUMO | 43493 | EPI - FAMILIA TOPOGRAFO - HORISTA (ENCARGOS COMPLEMENTARES - COLETADO CAIXA) | H | 1 | 0.74 | 0.74
COMPOSICAO | 100535 | CURSO DE CAPACITAÇÃO PARA TECNICO DE EDIFICACOES (ENCARGOS COMPLEMENTARES) - HORISTA | H | 1 | 0.4 | 0.4
|  |  |  | 9.16% | MAT | 2.3
|  |  |  | 90.84% | MO | 22.82
25.12
CÓDIGO SINAPI 90778 |  | ENGENHEIRO ELETRICISTA COM ENCARGOS COMPLEMENTARES | H | Utilizado por similaridade |  |  |  | 90778 ENGENHEIRO CIVIL DE OBRA PLENO COM ENCARGOS COMPLEMENTARES H
INSUMO | 2707 | ENGENHEIRO ELETRICISTA PLENO (HORISTA) | H | 1 | 142.68 | 142.68 |  | I 2707 ENGENHEIRO CIVIL DE OBRA PLENO (HORISTA) H CR 1,0000000 128,22 128,22
INSUMO | 37372 | EXAMES - HORISTA (COLETADO CAIXA - ENCARGOS COMPLEMENTARES) | H | 1 | 1.43 | 1.43 |  | I 37372 EXAMES - HORISTA (COLETADO CAIXA - ENCARGOS COMPLEMENTARES) H C 1,0000000 1,34 1,34
INSUMO | 37373 | SEGURO - HORISTA (COLETADO CAIXA - ENCARGOS COMPLEMENTARES) | H | 1 | 0.08 | 0.08 |  | I 37373 SEGURO - HORISTA (COLETADO CAIXA - ENCARGOS COMPLEMENTARES) H C 1,0000000 0,04 0,04
INSUMO | 43462 | FERRAMENTAS - FAMILIA ENGENHEIRO ELETRICISTA - HORISTA (ENCARGOS COMPLEMENTARES - COLETADO CAIXA) | H | 1 | 0.01 | 0.01 |  | 43462 FERRAMENTAS - FAMILIA ENGENHEIRO CIVIL - HORISTA (ENCARGOS COMPLEMENTARES H C 1,0000000 0,01 0,01
INSUMO | 43486 | EPI - FAMILIA ENGENHEIRO ELETRICISTA - HORISTA (ENCARGOS COMPLEMENTARES - COLETADO CAIXA) | H | 1 | 0.77 | 0.77 |  | - COLETADO CAIXA)
COMPOSICAO | 95403 | CURSO DE CAPACITAÇÃO PARA ENGENHEIRO ELETRICISTADE OBRA PLENO (ENCARGOS COMPLEMENTARES) - HORISTA | H | 1 | 2.1 | 2.1 |  | I 43486 EPI - FAMILIA ENGENHEIRO CIVIL - HORISTA (ENCARGOS COMPLEMENTARES - COLETA H C 1,0000000 0,74 0,74
|  |  |  | 1.56% | MAT | 2.29 |  | DO CAIXA)
|  |  |  | 98.44% | MO | 144.78 |  | C 95403 CURSO DE CAPACITAÇÃO PARA ENGENHEIRO CIVIL DE OBRA PLENO (ENCARGOS COMPLEM H CR 1,0000000 2,17 2,17
[6 empty] | 147.07 |  | ENTARES) - HORISTA
MATERIAL : 2,13 1,6073045 %
MAO DE OBRA : 130,39 98,3926955 %
TOTAL COMPOSIÇÃO : 132,52
LIMPEZA FINAL
CÓDIGO SINAPI 99803 |  | LIMPEZA DE PISO CERÂMICO OU PORCELANATO COM PANO ÚMIDO. AF_04/2019 | M2
COMPOSICAO | 88316 | SERVENTE COM ENCARGOS COMPLEMENTARES | H | 0.097 | 24.73 | 2.39
|  |  |  | 16.74% | MAT | 0.4
|  |  |  | 83.26% | MO | 1.99
2.39